## items
Ítems del llamado MANTENIMIENTO Y REPARACIÓN DE ASCENSORES DE LAS OFICINAS IMPOSITIVAS DE LA SUBSECRETARIA DE ESTADO DE TRIBUTACION DEL MINISTERIO DE HACIENDA con ID: 306090
LOTE NRO: 1
MANTENIMIENTO Y REPARACIÓN DE ASCENSORES DE LAS OFICINAS IMPOSITIVAS DE LA SUBSECRETARIA DE ESTADO DE TRIBUTACION DEL MINISTERIO DE HACIENDA, Contrato Abierto: por Cantidad , Abastecimiento simultáneo: No
Ítem | Código Catálogo | Descripción del Bien | Unidad de Medida | Presentación | Cantidad Mínima | Cantidad Máxima | Precio unitario (IVA incluído) | Precio total
1 | 72101506-001 | Mantenimiento preventivo de ASCENSOR marca ATLAS ? EDIFICIO S.E.T. | Mes |  | 1 | 1
2 | 72101506-003 | Mantenimiento correctivo de ASCENSOR marca ATLAS ? EDIFICIO S.E.T.Rectificación de los parachoques al óleo tipo P63-DES-DC1439G, capacidad 1.300 kgs mínimo/5.000 kg máximo. Oleo ATLAS N° 5 viscosidad S.S.U 40°/c 150 índice de viscosidad 109 - Fluidos 18°C | Unidad |  | 1 | 1
3 | 72101506-003 | Mantenimiento correctivo de ASCENSOR marca ATLAS ? EDIFICIO S.E.T. Cambio de cabo de acero (doble tracción) | Unidad |  | 1 | 1
4 | 72101506-003 | Mantenimiento correctivo de ASCENSOR marca ATLAS ? EDIFICIO S.E.T.Cambio de cabo de acero del regulador (paracaída) | Unidad |  | 1 | 1
5 | 72101506-003 | Mantenimiento correctivo de ASCENSOR marca ATLAS ? EDIFICIO S.E.T. Cambio de cabo de acero del ascensor (tracción simple) | Unidad |  | 1 | 1
6 | 72101506-003 | Mantenimiento correctivo de ASCENSOR marca ATLAS ? EDIFICIO S.E.T. Reparación de hoja de puerta | Unidad |  | 1 | 1
7 | 72101506-003 | Mantenimiento correctivo de ASCENSOR marca ATLAS ? EDIFICIO S.E.T. Cambio de carretilla de puerta | Unidad |  | 1 | 1
8 | 72101506-003 | Mantenimiento correctivo de ASCENSOR marca ATLAS ? EDIFICIO S.E.T. Rectificación de motor de máquina corona y sinfín | Unidad |  | 1 | 1
9 | 72101506-003 | Mantenimiento correctivo de ASCENSOR marca ATLAS ? EDIFICIO S.E.T. Cambio de buje para brazo de puerta | Unidad |  | 1 | 1
10 | 72101506-003 | Mantenimiento correctivo de ASCENSOR marca ATLAS ? EDIFICIO S.E.T. Cambio de buje de motor de máquina | Unidad |  | 1 | 1
11 | 72101506-003 | Mantenimiento correctivo de ASCENSOR marca ATLAS ? EDIFICIO S.E.T. Rectificación de polea de regulador (paracaídas) | Unidad |  | 1 | 1
12 | 72101506-003 | Mantenimiento correctivo de ASCENSOR marca ATLAS ? EDIFICIO S.E.T. Rectificación de polea de máquina | Unidad |  | 1 | 1
13 | 72101506-003 | Mantenimiento correctivo de ASCENSOR marca ATLAS ? EDIFICIO S.E.T. Reparación de regla de barra de puerta de cabina | Unidad |  | 1 | 1
14 | 72101506-003 | Mantenimiento correctivo de ASCENSOR marca ATLAS ? EDIFICIO S.E.T. Cambio de buje especial para operador de puertas | Unidad |  | 1 | 1
15 | 72101506-003 | Mantenimiento correctivo de ASCENSOR marca ATLAS ? EDIFICIO S.E.T.Cambio de soporte de goma para reductor A.P.C. | Unidad |  | 1 | 1
16 | 72101506-003 | Mantenimiento correctivo de ASCENSOR marca ATLAS ? EDIFICIO S.E.T. Cambio de rulemanes motor generador | Unidad |  | 1 | 1
17 | 72101506-003 | Mantenimiento correctivo de ASCENSOR marca ATLAS ? EDIFICIO S.E.T. Cambio de rulemanes de motor de máquina | Unidad |  | 1 | 1
18 | 72101506-003 | Mantenimiento correctivo de ASCENSOR marca ATLAS ? EDIFICIO S.E.T. Cambio de carbones de motor generador MG 21A | Unidad |  | 1 | 1
19 | 72101506-003 | Mantenimiento correctivo de ASCENSOR marca ATLAS ? EDIFICIO S.E.T. Cambio de carbones de contactores (tablero de comando) | Unidad |  | 1 | 1
20 | 72101506-003 | Mantenimiento correctivo de ASCENSOR marca ATLAS ? EDIFICIO S.E.T. Cambio de contactos de contactores (cofre grafitado - tablero de comando) | Unidad |  | 1 | 1
21 | 72101506-003 | Mantenimiento correctivo de ASCENSOR marca ATLAS ? EDIFICIO S.E.T. Cambio de carbones de motor de máquina | Unidad |  | 1 | 1
22 | 72101506-003 | Mantenimiento correctivo de ASCENSOR marca ATLAS ? EDIFICIO S.E.T. Cambio de Contactos auxiliares de los contactores (tablero de comando) | Unidad |  | 1 | 1
23 | 72101506-003 | Mantenimiento correctivo de ASCENSOR marca ATLAS ? EDIFICIO S.E.T.Cambio de traga chispas auxiliares de los contactores (tablero de comando) | Unidad |  | 1 | 1
24 | 72101506-003 | Mantenimiento correctivo de ASCENSOR marca ATLAS ? EDIFICIO S.E.T. Cambio de disco de freno | Unidad |  | 1 | 1
25 | 72101506-003 | Mantenimiento correctivo de ASCENSOR marca ATLAS ? EDIFICIO S.E.T. Cambio de juntas de motor de máquina | Unidad |  | 1 | 1
26 | 72101506-003 | Mantenimiento correctivo de ASCENSOR marca ATLAS ? EDIFICIO S.E.T. Cambio de cableado de la fuerza electromotriz (10 mm.) | Unidad |  | 1 | 1
27 | 72101506-003 | Mantenimiento correctivo de ASCENSOR marca ATLAS ? EDIFICIO S.E.T. Cambio de cableados de tablero de comando a motor generador a motor de máquina unifilar de 4mm. | Unidad |  | 1 | 1
28 | 72101506-003 | Mantenimiento correctivo de ASCENSOR marca ATLAS ? EDIFICIO S.E.T. Cambio contactos (2) dos, de puerta de cabina | Unidad |  | 1 | 1
29 | 72101506-003 | Mantenimiento correctivo de ASCENSOR marca ATLAS ? EDIFICIO S.E.T. Cambio de garfo de puerta exterior | Unidad |  | 1 | 1
30 | 72101506-003 | Mantenimiento correctivo de ASCENSOR marca ATLAS ? EDIFICIO S.E.T. Cambio de guiadores (plástico) de cabina y contrapeso | Unidad |  | 1 | 1
31 | 72101506-003 | Mantenimiento correctivo de ASCENSOR marca ATLAS ? EDIFICIO S.E.T. Cambio de aceite especial | Unidad |  | 1 | 1
32 | 72101506-003 | Mantenimiento correctivo de ASCENSOR marca ATLAS ? EDIFICIO S.E.T. Rectificación de (2) dos rampas móvil y cambio de sus rulemanes | Unidad |  | 1 | 1
33 | 72101506-003 | Mantenimiento correctivo de ASCENSOR marca ATLAS ? EDIFICIO S.E.T. Grasa E.P. 2 | Unidad |  | 1 | 1
34 | 72101506-003 | Mantenimiento correctivo de ASCENSOR marca ATLAS ? EDIFICIO S.E.T. Cambio de corona para eje y motor de puerta | Unidad |  | 1 | 1
35 | 72101506-003 | Mantenimiento correctivo de ASCENSOR marca ATLAS ? EDIFICIO S.E.T. Rebobinado de motor de puerta | Unidad |  | 1 | 1
36 | 72101506-003 | Mantenimiento correctivo de ASCENSOR marca ATLAS ? EDIFICIO S.E.T. Cambio de la barra de protección mecánica de barra electrónica | Unidad |  | 1 | 1
37 | 72101506-003 | Mantenimiento correctivo de ASCENSOR marca ATLAS ? EDIFICIO S.E.T. Amortecedor de goma para cadena de motor de puerta | Unidad |  | 1 | 1
38 | 72101506-003 | Mantenimiento correctivo de ASCENSOR marca ATLAS ? EDIFICIO S.E.T. Rebobinado de transformador trifásico de reductor o elevador de tensión | Unidad |  | 1 | 1
39 | 72101506-003 | Mantenimiento correctivo de ASCENSOR marca ATLAS ? EDIFICIO S.E.T. Tubo fluorescente 20W ? 220 v y zócalo | Unidad |  | 1 | 1
40 | 72101506-003 | Mantenimiento correctivo de ASCENSOR marca ATLAS ? EDIFICIO S.E.T. Botón de llamada clase A | Unidad |  | 1 | 1
41 | 72101506-003 | Mantenimiento correctivo de ASCENSOR marca ATLAS ? EDIFICIO S.E.T. Interruptor bipolar para tablero de cabina | Unidad |  | 1 | 1
42 | 72101506-003 | Mantenimiento correctivo de ASCENSOR marca ATLAS ? EDIFICIO S.E.T. Ventilador de cabina | Unidad |  | 1 | 1
43 | 72101506-003 | Mantenimiento correctivo de ASCENSOR marca ATLAS ? EDIFICIO S.E.T. Acrílico de cabina | Unidad |  | 1 | 1
44 | 72101506-003 | Mantenimiento correctivo de ASCENSOR marca ATLAS ? EDIFICIO S.E.T. Limpieza de Generador y motor regulador y excitador | Unidad |  | 1 | 1
45 | 72101506-003 | Mantenimiento correctivo de ASCENSOR marca ATLAS ? EDIFICIO S.E.T. Rectificación de corona y sinfín | Unidad |  | 1 | 1
46 | 72101506-003 | Mantenimiento correctivo de ASCENSOR marca ATLAS ? EDIFICIO S.E.T. Cambio de resistencia de motor de arranque | Unidad |  | 1 | 1
47 | 72101506-003 | Mantenimiento correctivo de ASCENSOR marca ATLAS ? EDIFICIO S.E.T. Cambio de bobinas tablero de comando | Unidad |  | 1 | 1
48 | 72101506-003 | Mantenimiento correctivo de ASCENSOR marca ATLAS ? EDIFICIO S.E.T. Cambio de varilla de soporte de seguridad de regulador (paracaídas) | Unidad |  | 1 | 1
49 | 72101506-003 | Mantenimiento correctivo de ASCENSOR marca ATLAS ? EDIFICIO S.E.T. Cambio de cableado del tablero de comando (pasadizo) | Unidad |  | 1 | 1
50 | 72101506-003 | Mantenimiento correctivo de ASCENSOR marca ATLAS ? EDIFICIO S.E.T. Cambio de botonera de comando de cabina y botonera exterior | Unidad |  | 1 | 1
51 | 72101506-003 | Mantenimiento correctivo de ASCENSOR marca ATLAS ? EDIFICIO S.E.T. Cambio de plataforma de cabina con umbral de puerta | Unidad |  | 1 | 1
52 | 72101506-003 | Mantenimiento correctivo de ASCENSOR marca ATLAS ? EDIFICIO S.E.T. Reparación correctiva de (4) cuatro puertas exteriores y una puerta de cabina | Unidad |  | 1 | 1
53 | 72101506-003 | Mantenimiento correctivo de ASCENSOR marca ATLAS ? EDIFICIO S.E.T. Rectificación de una polea de desvío | Unidad |  | 1 | 1
54 | 72101506-003 | Mantenimiento correctivo de ASCENSOR marca ATLAS ? EDIFICIO S.E.T. Cambio de (2) dos resortes de paragolpes para cabina y contrapeso | Unidad |  | 1 | 1
55 | 72101506-003 | Mantenimiento correctivo de ASCENSOR marca ATLAS ? EDIFICIO S.E.TCambio de rulemanes de motor excitatriz | Unidad |  | 1 | 1
56 | 72101506-003 | Mantenimiento correctivo de ASCENSOR marca ATLAS ? EDIFICIO S.E.T. Cambio de juntas de máquina | Unidad |  | 1 | 1
57 | 72101506-003 | Mantenimiento correctivo de ASCENSOR marca ATLAS ? EDIFICIO S.E.T. Cambio de carbones de motor generador MG45B | Unidad |  | 1 | 1
58 | 72101506-003 | Mantenimiento correctivo de ASCENSOR marca ATLAS ? EDIFICIO S.E.T. Cambio de carbones de motor excitatriz | Unidad |  | 1 | 1
59 | 72101506-003 | Mantenimiento correctivo de ASCENSOR marca ATLAS ? EDIFICIO S.E.T. Cambio de relay de tablero de comando y selector | Unidad |  | 1 | 1
60 | 72101506-003 | Mantenimiento correctivo de ASCENSOR marca ATLAS ? EDIFICIO S.E.T. Cambio de botones numerados de panel de comando e indicador de posición | Unidad |  | 1 | 1
61 | 72101506-003 | Mantenimiento correctivo de ASCENSOR marca ATLAS ? EDIFICIO S.E.T.Rectificar, calibrar y revisión de puertas de cabinas | Unidad |  | 1 | 1
62 | 72101506-003 | Mantenimiento correctivo de ASCENSOR marca ATLAS ? EDIFICIO S.E.T. Rectificación de los frenos electromecánicos | Unidad |  | 1 | 1
63 | 72101506-003 | Mantenimiento correctivo de ASCENSOR marca ATLAS ? EDIFICIO S.E.T. Correa para MG | Unidad |  | 1 | 1
64 | 72101506-003 | Mantenimiento correctivo de ASCENSOR marca ATLAS ? EDIFICIO S.E.T. Porta carbón para MG 45 | Unidad |  | 1 | 1
65 | 72101506-003 | Mantenimiento correctivo de ASCENSOR marca ATLAS ? EDIFICIO S.E.T. Cambio de cinta selectora | Unidad |  | 1 | 1
66 | 72101506-003 | Mantenimiento correctivo de ASCENSOR marca ATLAS ? EDIFICIO S.E.T. Guía de plástico para cinta selectora | Unidad |  | 1 | 1
67 | 72101506-003 | Mantenimiento correctivo de ASCENSOR marca ATLAS ? EDIFICIO S.E.T. Resorte para pick-upc | Unidad |  | 1 | 1
68 | 72101506-003 | Mantenimiento correctivo de ASCENSOR marca ATLAS ? EDIFICIO S.E.T. Buje de nailon para pick-upc | Unidad |  | 1 | 1
69 | 72101506-003 | Mantenimiento correctivo de ASCENSOR marca ATLAS ? EDIFICIO S.E.T. Cabito de acero de 3 ml para cinta selectora | Unidad |  | 1 | 1
70 | 72101506-003 | Mantenimiento correctivo de ASCENSOR marca ATLAS ? EDIFICIO S.E.T. Rebobinado de motor de puerta | Unidad |  | 1 | 1
71 | 72101506-003 | Mantenimiento correctivo de ASCENSOR marca ATLAS ? EDIFICIO S.E.T. Rebobinado de transformador reductor o elevador de tensión | Unidad |  | 1 | 1
72 | 72101506-003 | Mantenimiento correctivo de ASCENSOR marca ATLAS ? EDIFICIO S.E.T. Cambio de resistencia tubular según su valor | Unidad |  | 1 | 1
73 | 72101506-003 | Mantenimiento correctivo de ASCENSOR marca ATLAS ? EDIFICIO S.E.T. Cambio fusible a cartucho de 10A por TM | Unidad |  | 1 | 1
74 | 72101506-003 | Mantenimiento correctivo de ASCENSOR marca ATLAS ? EDIFICIO S.E.T. Actualización y embellecimiento de cabina (colocar pasamano, espejo al fondo y pulir los paneles) | Unidad |  | 1 | 1
75 | 72101506-003 | Mantenimiento correctivo de ASCENSOR marca ATLAS ? EDIFICIO S.E.T. Cambio de tubo fluorescente, zócalo y acrílico de cielo raso | Unidad |  | 1 | 1
76 | 72101506-003 | Mantenimiento correctivo de ASCENSOR marca ATLAS ? EDIFICIO S.E.T. Guía inferior para hoja de puerta | Unidad |  | 1 | 1
77 | 72101506-003 | Mantenimiento correctivo de ASCENSOR marca ATLAS ? EDIFICIO S.E.T. Micro ruptor para LPA y LPF | Unidad |  | 1 | 1
78 | 72101506-003 | Mantenimiento correctivo de ASCENSOR marca ATLAS ? EDIFICIO S.E.T. Bomba hidráulica para puerta de cabina | Unidad |  | 1 | 1
79 | 72101506-003 | Mantenimiento correctivo de ASCENSOR marca ATLAS ? EDIFICIO S.E.T. Fabricar tapa de caja para teléfono en acero inoxidable | Unidad |  | 1 | 1
80 | 72101506-003 | Mantenimiento correctivo de ASCENSOR marca ATLAS ? EDIFICIO S.E.T. Lámpara tipo bayoneta 12 V y 12 W | Unidad |  | 1 | 1
81 | 72101506-003 | Mantenimiento correctivo de ASCENSOR marca ATLAS ? EDIFICIO S.E.T. Chicharra para alarma de 220 V | Unidad |  | 1 | 1
82 | 72101506-003 | Mantenimiento correctivo de ASCENSOR marca ATLAS ? EDIFICIO S.E.T. Cable comando flexible de 8 y 9 hilos según medida | Unidad |  | 1 | 1
83 | 72101506-003 | Mantenimiento correctivo de ASCENSOR marca ATLAS ? EDIFICIO S.E.T. Cerrador de puerta de maniobra dentro de cabina con llave | Unidad |  | 1 | 1
84 | 72101506-001 | Mantenimiento preventivo de ASCENSOR marca SCHINDLER MARCA SCHINDLER ? D.G.G.C. | Unidad |  | 1 | 1
85 | 72101506-003 | Mantenimiento Correctivo de ASCENSOR MARCA SCHINDLER ? D.G.G.C.- Ventilador para máquina, reparación | Unidad |  | 1 | 1
86 | 72101506-003 | Mantenimiento Correctivo de ASCENSOR MARCA SCHINDLER ? D.G.G.C.- Ventilador para cabina, reparación | Unidad |  | 1 | 1
87 | 72101506-003 | Mantenimiento Correctivo de ASCENSOR MARCA SCHINDLER ? D.G.G.C.- Fusibles de 3 Amp. | Unidad |  | 1 | 1
88 | 72101506-003 | Mantenimiento Correctivo de ASCENSOR MARCA SCHINDLER ? D.G.G.C.- Fusibles de 5 Amp. | Unidad |  | 1 | 1
89 | 72101506-003 | Mantenimiento Correctivo de ASCENSOR MARCA SCHINDLER ? D.G.G.C.- Piolines para puerta de piso | Unidad |  | 1 | 1
90 | 72101506-003 | Mantenimiento Correctivo de ASCENSOR MARCA SCHINDLER ? D.G.G.C.-Piolines para puerta de cabina | Unidad |  | 1 | 1
91 | 72101506-003 | Mantenimiento Correctivo de ASCENSOR MARCA SCHINDLER ? D.G.G.C.- Guiador inferior para hoja de puerta | Unidad |  | 1 | 1
92 | 72101506-003 | Mantenimiento Correctivo de ASCENSOR MARCA SCHINDLER ? D.G.G.C.- Forro de freno para operador de puertas | Unidad |  | 1 | 1
93 | 72101506-003 | Mantenimiento Correctivo de ASCENSOR MARCA SCHINDLER ? D.G.G.C.- Forro guiador de cabina | Unidad |  | 1 | 1
94 | 72101506-003 | Mantenimiento Correctivo de ASCENSOR MARCA SCHINDLER ? D.G.G.C.- Forro guiador de contrapeso | Unidad |  | 1 | 1
95 | 72101506-003 | Mantenimiento Correctivo de ASCENSOR MARCA SCHINDLER ? D.G.G.C.- Reparación de cerradura de puerta de piso | Unidad |  | 1 | 1
96 | 72101506-003 | Mantenimiento Correctivo de ASCENSOR MARCA SCHINDLER ? D.G.G.C.- Burletes de goma para puerta de cabina | Unidad |  | 1 | 1
97 | 72101506-003 | Mantenimiento Correctivo de ASCENSOR MARCA SCHINDLER ? D.G.G.C.- Zócalos p/tubo fluorescente | Unidad |  | 1 | 1
98 | 72101506-003 | Mantenimiento Correctivo de ASCENSOR MARCA SCHINDLER ? D.G.G.C.- Indicador de posición digital | Unidad |  | 1 | 1
99 | 72101506-003 | Mantenimiento Correctivo de ASCENSOR MARCA SCHINDLER ? D.G.G.C.- Circuito impreso madre MIC E circuito impreso | Unidad |  | 1 | 1
100 | 72101506-003 | Mantenimiento Correctivo de ASCENSOR MARCA SCHINDLER ? D.G.G.C.- Circuito impreso KFEB | Unidad |  | 1 | 1
101 | 72101506-003 | Mantenimiento Correctivo de ASCENSOR MARCA SCHINDLER ? D.G.G.C.- Circuito impreso GEC | Unidad |  | 1 | 1
102 | 72101506-003 | Mantenimiento Correctivo de ASCENSOR MARCA SCHINDLER ? D.G.G.C.- Reparación de paralelogramo de apertura de puertas | Unidad |  | 1 | 1
103 | 72101506-003 | Mantenimiento Correctivo de ASCENSOR MARCA SCHINDLER ? D.G.G.C.- Tope de goma para operador de puertas | Unidad |  | 1 | 1
104 | 72101506-003 | Mantenimiento Correctivo de ASCENSOR MARCA SCHINDLER ? D.G.G.C.- Suspensiones rectas para puerta QKS-8 | Unidad |  | 1 | 1
105 | 72101506-003 | Mantenimiento Correctivo de ASCENSOR MARCA SCHINDLER ? D.G.G.C.- Suspensión recta con eje para puerta QKS-8 | Unidad |  | 1 | 1
106 | 72101506-003 | Mantenimiento Correctivo de ASCENSOR MARCA SCHINDLER ? D.G.G.C.- Suspensiones curvas para puerta de piso QKS-8 | Unidad |  | 1 | 1
107 | 72101506-003 | Mantenimiento Correctivo de ASCENSOR MARCA SCHINDLER ? D.G.G.C.- Suspensiones curvas para puerta de cabina QKS-8 | Unidad |  | 1 | 1
108 | 72101506-003 | Mantenimiento Correctivo de ASCENSOR MARCA SCHINDLER ? D.G.G.C.- Led para botón de llamada | Unidad |  | 1 | 1
109 | 72101506-003 | Mantenimiento Correctivo de ASCENSOR MARCA SCHINDLER ? D.G.G.C.- Resortes acero inox. para elemento de botón | Unidad |  | 1 | 1
110 | 72101506-003 | Mantenimiento Correctivo de ASCENSOR MARCA SCHINDLER ? D.G.G.C.- Rebobinado de Motor Principal | Unidad |  | 1 | 1
111 | 72101506-003 | Mantenimiento Correctivo de ASCENSOR MARCA SCHINDLER ? D.G.G.C.-Rebobinado de Motor del Operador de Puertas | Unidad |  | 1 | 1
112 | 72101506-003 | Mantenimiento Correctivo de ASCENSOR MARCA SCHINDLER ? D.G.G.C.- Correa Poly J4 | Unidad |  | 1 | 1
113 | 72101506-003 | Mantenimiento Correctivo de ASCENSOR MARCA SCHINDLER ? D.G.G.C.- Correa Poly J10 | Unidad |  | 1 | 1
114 | 72101506-003 | Mantenimiento Correctivo de ASCENSOR MARCA SCHINDLER ? D.G.G.C.- Microswitch | Unidad |  | 1 | 1
115 | 72101506-003 | Mantenimiento Correctivo de ASCENSOR MARCA SCHINDLER ? D.G.G.C. - Interruptor Magnético BI | Unidad |  | 1 | 1
116 | 72101506-003 | Mantenimiento Correctivo de ASCENSOR MARCA SCHINDLER ? D.G.G.C. - Puente de contactos de puerta | Unidad |  | 1 | 1
117 | 72101506-003 | Mantenimiento Correctivo de ASCENSOR MARCA SCHINDLER ? D.G.G.C. - Contactores principales | Unidad |  | 1 | 1
118 | 72101506-003 | Mantenimiento Correctivo de ASCENSOR MARCA SCHINDLER ? D.G.G.C. - Contactores auxiliares | Unidad |  | 1 | 1
119 | 72101506-003 | Mantenimiento Correctivo de ASCENSOR MARCA SCHINDLER ? D.G.G.C. - Cuerpo de contacto de puerta | Unidad |  | 1 | 1
120 | 72101506-003 | Mantenimiento Correctivo de ASCENSOR MARCA SCHINDLER ? D.G.G.C. - Resorte para paralelogramo | Unidad |  | 1 | 1
121 | 72101506-003 | Mantenimiento Correctivo de ASCENSOR MARCA SCHINDLER ? D.G.G.C. - Reparación de hoja de puerta | Unidad |  | 1 | 1
122 | 72101506-003 | Mantenimiento Correctivo de ASCENSOR MARCA SCHINDLER ? D.G.G.C. - Cambio de rulemanes motor operador de puertas | Unidad |  | 1 | 1
123 | 72101506-003 | Mantenimiento Correctivo de ASCENSOR MARCA SCHINDLER ? D.G.G.C. -Fotocelula de seguridad de puertas | Unidad |  | 1 | 1
124 | 72101506-003 | Mantenimiento Correctivo de ASCENSOR MARCA SCHINDLER ? D.G.G.C. -Cambio de cable flexible para fotocelula | Unidad |  | 1 | 1
125 | 72101506-003 | Mantenimiento Correctivo de ASCENSOR MARCA SCHINDLER ? D.G.G.C. -Microswitch para botón de llamada | Unidad |  | 1 | 1
126 | 72101506-003 | Mantenimiento Correctivo de ASCENSOR MARCA SCHINDLER ? D.G.G.C. -Botón de llamada grabado | Unidad |  | 1 | 1
Precio Total
LOTE NRO: 2
MANTENIMIENTO Y REPARACIÓN DE ASCENSORES DE LAS OFICINAS IMPOSITIVAS DE LA SUBSECRETARIA DE ESTADO DE TRIBUTACION DEL MINISTERIO DE HACIENDA, Contrato Abierto: por Cantidad , Abastecimiento simultáneo: No
Ítem | Código Catálogo | Descripción del Bien | Unidad de Medida | Presentación | Cantidad Mínima | Cantidad Máxima | Precio unitario (IVA incluído) | Precio total
1 | 72101506-001 | Mantenimiento Preventivo de ASCENSOR marca THYSSENKRUPP ? EDIFICIO O.I. CDE S.E.T. | Mes |  | 1 | 1
2 | 72101506-003 | Mantenimiento correctivo de ASCENSOR marca THYSSENKRUPP? EDIFICIO O.I. CDE S.E.T. BOTON SEP-C ILUMIN.ROJA | Unidad |  | 1 | 1
3 | 72101506-003 | Mantenimiento correctivo de ASCENSOR marca THYSSENKRUPP? EDIFICIO O.I. CDE SET ETIQUETA EP BOTON STEP-C | Unidad |  | 1 | 1
4 | 72101506-003 | Mantenimiento correctivo de ASCENSOR marca THYSSENKRUPP? EDIFICIO O.I. CDE SET ETIQUETA PB BOTON STEP-C | Unidad |  | 1 | 1
5 | 72101506-003 | Mantenimiento correctivo de ASCENSOR marca THYSSENKRUPP? EDIFICIO O.I. CDE SET -BOTONERA DE PASILLO ACS INF | Unidad |  | 1 | 1
6 | 72101506-003 | Mantenimiento correctivo de ASCENSOR marca THYSSENKRUPP? EDIFICIO O.I. CDE SET- BOT PAV SOFT PRESS ACS INFERIOR | Unidad |  | 1 | 1
7 | 72101506-003 | Mantenimiento correctivo de ASCENSOR marca THYSSENKRUPP? EDIFICIO O.I. CDE SET- LLAVE FIN DE CURSO | Unidad |  | 1 | 1
8 | 72101506-003 | Mantenimiento correctivo de ASCENSOR marca THYSSENKRUPP? EDIFICIO O.I. CDE SET - CONJUNTO ILUMINACION CABINA | Unidad |  | 1 | 1
9 | 72101506-003 | Mantenimiento correctivo de ASCENSOR marca THYSSENKRUPP? EDIFICIO O.I. CDE SET- BOTON STEP -C ILUMINACION ROJA | Unidad |  | 1 | 1
10 | 72101506-003 | Mantenimiento correctivo de ASCENSOR marca THYSSENKRUPP? EDIFICIO O.I. CDE SET- BOTON STEP-C ILUMIN. AZUL | Unidad |  | 1 | 1
11 | 72101506-003 | Mantenimiento correctivo de ASCENSOR marca THYSSENKRUPP? EDIFICIO O.I. CDE SET - BOTON SETA C/ILUMINACION | Unidad |  | 1 | 1
12 | 72101506-003 | Mantenimiento correctivo de ASCENSOR marca THYSSENKRUPP? EDIFICIO O.I. CDE SET - BON ABRE PUERTA PORTUGES | Unidad |  | 1 | 1
13 | 72101506-003 | Mantenimiento correctivo de ASCENSOR marca THYSSENKRUPP? EDIFICIO O.I. CDE SET- BOTON ABRE PUERTA STEPC | Unidad |  | 1 | 1
14 | 72101506-003 | Mantenimiento correctivo de ASCENSOR marca THYSSENKRUPP? EDIFICIO O.I. CDE SET- BOTON CIERRA PUERTA STEP-C | Unidad |  | 1 | 1
15 | 72101506-003 | Mantenimiento correctivo de ASCENSOR marca THYSSENKRUPP? EDIFICIO O.I. CDE SET- RABICHO MCINV4/MFCH 120MM 15POS | Unidad |  | 1 | 1
16 | 72101506-003 | Mantenimiento correctivo de ASCENSOR marca THYSSENKRUPP? EDIFICIO O.I. CDE SET- RABICHO MCINV 4/MFCH 120MM 10POS | Unidad |  | 1 | 1
17 | 72101506-003 | Mantenimiento correctivo de ASCENSOR marca THYSSENKRUPP? EDIFICIO O.I. CDE SET- MODULO BOTON AUTO - ILUMINADO | Unidad |  | 1 | 1
18 | 72101506-003 | Mantenimiento correctivo de ASCENSOR marca THYSSENKRUPP? EDIFICIO O.I. CDE SET- ELECTROMAGNETIC BRAKE | Unidad |  | 1 | 1
19 | 72101506-003 | Mantenimiento correctivo de ASCENSOR marca THYSSENKRUPP? EDIFICIO O.I. CDE SET- CONJUNTO LUMINARIA LED CIRCULAR | Unidad |  | 1 | 1
20 | 72101506-003 | Mantenimiento correctivo de ASCENSOR marca THYSSENKRUPP? EDIFICIO O.I. CDE SET- LUMINARIA LED CUADRADA | Unidad |  | 1 | 1
21 | 72101506-003 | Mantenimiento correctivo de ASCENSOR marca THYSSENKRUPP? EDIFICIO O.I. CDE SET - Campana ELECTRONICO | Unidad |  | 1 | 1
22 | 72101506-003 | Mantenimiento correctivo de ASCENSOR marca THYSSENKRUPP? EDIFICIO O.I. CDE SET- CONJUNTO REPETIDOR DE DERIVACION | Unidad |  | 1 | 1
23 | 72101506-003 | Mantenimiento correctivo de ASCENSOR marca THYSSENKRUPP? EDIFICIO O.I. CDE SET- MODULE BOTON BAJA SF2 | Unidad |  | 1 | 1
24 | 72101506-003 | Mantenimiento correctivo de ASCENSOR marca THYSSENKRUPP? EDIFICIO O.I. CDE SET- BOTON DE LLAMADA SOFT PRESS | Unidad |  | 1 | 1
25 | 72101506-003 | Mantenimiento correctivo de ASCENSOR marca THYSSENKRUPP? EDIFICIO O.I. CDE SET- CABLE CONVERSOR MCINV | Unidad |  | 1 | 1
26 | 72101506-003 | Mantenimiento correctivo de ASCENSOR marca THYSSENKRUPP? EDIFICIO O.I. CDE SET- TARJETA TACENCI SIN CABLE | Unidad |  | 1 | 1
27 | 72101506-003 | Mantenimiento correctivo de ASCENSOR marca THYSSENKRUPP? EDIFICIO O.I. CDE SET- FUENTE PARA GIC | Unidad |  | 1 | 1
28 | 72101506-003 | Mantenimiento correctivo de ASCENSOR marca THYSSENKRUPP? EDIFICIO O.I. CDE SET - Contato microrutor M3L 15Ax250V | Unidad |  | 1 | 1
29 | 72101506-003 | Mantenimiento correctivo de ASCENSOR marca THYSSENKRUPP? EDIFICIO O.I. CDE SET - Contato de porta | Unidad |  | 1 | 1
30 | 72101506-003 | Mantenimiento correctivo de ASCENSOR marca THYSSENKRUPP? EDIFICIO O.I. CDE SET - INTERRUPTOR SY-4-029 | Unidad |  | 1 | 1
31 | 72101506-003 | Mantenimiento correctivo de ASCENSOR marca THYSSENKRUPP? EDIFICIO O.I. CDE SET- Contatora auxiliar 24Vcc 6A 1NF | Unidad |  | 1 | 1
32 | 72101506-003 | Mantenimiento correctivo de ASCENSOR marca THYSSENKRUPP? EDIFICIO O.I. CDE SET - FILTRO RCD 100R (100NF/6D10) | Unidad |  | 1 | 1
33 | 72101506-003 | Mantenimiento correctivo de ASCENSOR marca THYSSENKRUPP? EDIFICIO O.I. CDE SET - PUSCH BUTTON DIAM.22 | Unidad |  | 1 | 1
34 | 72101506-003 | Mantenimiento correctivo de ASCENSOR marca THYSSENKRUPP? EDIFICIO O.I. CDE SET - Ventilador Axial | Unidad |  | 1 | 1
35 | 72101506-003 | Mantenimiento correctivo de ASCENSOR marca THYSSENKRUPP? EDIFICIO O.I. CDE SET- Ponte retif monof skb 25.08 | Unidad |  | 1 | 1
36 | 72101506-003 | Mantenimiento correctivo de ASCENSOR marca THYSSENKRUPP? EDIFICIO O.I. CDE SET -Puente Rect. Trifasico | Unidad |  | 1 | 1
37 | 72101506-003 | Mantenimiento correctivo de ASCENSOR marca THYSSENKRUPP? EDIFICIO O.I. CDE SET-Rele termico 40a 63a | Unidad |  | 1 | 1
38 | 72101506-003 | Mantenimiento correctivo de ASCENSOR marca THYSSENKRUPP? EDIFICIO O.I. CDE SET-Rele termico 55 a 80 amp. | Unidad |  | 1 | 1
39 | 72101506-003 | Mantenimiento correctivo de ASCENSOR marca THYSSENKRUPP? EDIFICIO O.I. CDE SET Rele termico 48a 57a | Unidad |  | 1 | 1
40 | 72101506-003 | Mantenimiento correctivo de ASCENSOR marca THYSSENKRUPP? EDIFICIO O.I. CDE SET-Rele termico 6,3a 10a | Unidad |  | 1 | 1
41 | 72101506-003 | Mantenimiento correctivo de ASCENSOR marca THYSSENKRUPP? EDIFICIO O.I. CDE SET -Rele termico 30 a 45 A | Unidad |  | 1 | 1
42 | 72101506-003 | Mantenimiento correctivo de ASCENSOR marca THYSSENKRUPP? EDIFICIO O.I. CDE SET -MICROCONTROLER N80C196MC | Unidad |  | 1 | 1
43 | 72101506-003 | Mantenimiento correctivo de ASCENSOR marca THYSSENKRUPP? EDIFICIO O.I. CDE SET- INDICADOR TRI | Unidad |  | 1 | 1
44 | 72101506-003 | Mantenimiento correctivo de ASCENSOR marca THYSSENKRUPP? EDIFICIO O.I. CDE SET-ACEITE 140 X 950 CC | Unidad |  | 1 | 1
45 | 72101506-003 | Mantenimiento correctivo de ASCENSOR marca THYSSENKRUPP? EDIFICIO O.I. CDE SET -CONECTOR P/MCP | Unidad |  | 1 | 1
46 | 72101506-003 | Mantenimiento correctivo de ASCENSOR marca THYSSENKRUPP? EDIFICIO O.I. CDE SET -Modulo MCP 5 p/ AC 2 | Unidad |  | 1 | 1
47 | 72101506-003 | Mantenimiento correctivo de ASCENSOR marca THYSSENKRUPP? EDIFICIO O.I. CDE SET - MODULO MCO-4 | Unidad |  | 1 | 1
48 | 72101506-003 | Mantenimiento correctivo de ASCENSOR marca THYSSENKRUPP? EDIFICIO O.I. CDE SET- Modulo digivox st31v-220v | Unidad |  | 1 | 1
49 | 72101506-003 | Mantenimiento correctivo de ASCENSOR marca THYSSENKRUPP? EDIFICIO O.I. CDE SET-BUTTON FLOOR ACS UPPER ANTIVAND | Unidad |  | 1 | 1
50 | 72101506-003 | Mantenimiento correctivo de ASCENSOR marca THYSSENKRUPP? EDIFICIO O.I. CDE SET-BUTTON FLOOR ACSD ANIVAND FSII | Unidad |  | 1 | 1
51 | 72101506-003 | Mantenimiento correctivo de ASCENSOR marca THYSSENKRUPP? EDIFICIO O.I. CDE SET-BOT PAV.ACS INTERM ANTIVANDALICA | Unidad |  | 1 | 1
52 | 72101506-003 | Mantenimiento correctivo de ASCENSOR marca THYSSENKRUPP? EDIFICIO O.I. CDE SET-BOT.PAV. ACSD CHAMADA | Unidad |  | 1 | 1
53 | 72101506-003 | Mantenimiento correctivo de ASCENSOR marca THYSSENKRUPP? EDIFICIO O.I. CDE SET-INDICADOR TK921 PLUS SF2 HORINZ | Unidad |  | 1 | 1
54 | 72101506-003 | Mantenimiento correctivo de ASCENSOR marca THYSSENKRUPP? EDIFICIO O.I. CDE SET-INDICADOR TK-921 SF2 HORIZ. | Unidad |  | 1 | 1
55 | 72101506-003 | Mantenimiento correctivo de ASCENSOR marca THYSSENKRUPP? EDIFICIO O.I. CDE SET- INDICADOR TK-921 PLUS SF2 INOX HO | Unidad |  | 1 | 1
56 | 72101506-003 | Mantenimiento correctivo de ASCENSOR marca THYSSENKRUPP? EDIFICIO O.I. CDE SET-INDICADOR TK-XXI SFII | Unidad |  | 1 | 1
57 | 72101506-003 | Mantenimiento correctivo de ASCENSOR marca THYSSENKRUPP? EDIFICIO O.I. CDE SET POWER UNIT 200A 19 KW 380VEM62/71 | Unidad |  | 1 | 1
58 | 72101506-003 | Mantenimiento correctivo de ASCENSOR marca THYSSENKRUPP? EDIFICIO O.I. CDE SET-UNIDAD IGBT 40 KW 380V | Unidad |  | 1 | 1
59 | 72101506-003 | Mantenimiento correctivo de ASCENSOR marca THYSSENKRUPP? EDIFICIO O.I. CDE SET -UNIDAD IGBT 11KW/380V | Unidad |  | 1 | 1
60 | 72101506-003 | Mantenimiento correctivo de ASCENSOR marca THYSSENKRUPP? EDIFICIO O.I. CDE SET-MODULO BOTONERA MSPM | Unidad |  | 1 | 1
61 | 72101506-003 | Mantenimiento correctivo de ASCENSOR marca THYSSENKRUPP? EDIFICIO O.I. CDE SET- MODULO RESC 4 RESISTOR 220 V | Unidad |  | 1 | 1
62 | 72101506-003 | Mantenimiento correctivo de ASCENSOR marca THYSSENKRUPP? EDIFICIO O.I. CDE SET-Modulo m 3 Hall | Unidad |  | 1 | 1
63 | 72101506-003 | Mantenimiento correctivo de ASCENSOR marca THYSSENKRUPP? EDIFICIO O.I. CDE SET- Modulo MACB | Unidad |  | 1 | 1
64 | 72101506-003 | Mantenimiento correctivo de ASCENSOR marca THYSSENKRUPP? EDIFICIO O.I. CDE SET-Modulo M2HALL | Unidad |  | 1 | 1
65 | 72101506-003 | Mantenimiento correctivo de ASCENSOR marca THYSSENKRUPP? EDIFICIO O.I. CDE SET -Mod. Amplic. Señal carga | Unidad |  | 1 | 1
66 | 72101506-003 | Mantenimiento correctivo de ASCENSOR marca THYSSENKRUPP? EDIFICIO O.I. CDE SET-MODULO MSPS BOTONERA | Unidad |  | 1 | 1
67 | 72101506-003 | Mantenimiento correctivo de ASCENSOR marca THYSSENKRUPP? EDIFICIO O.I. CDE SET-MODULO MPC4L | Unidad |  | 1 | 1
68 | 72101506-003 | Mantenimiento correctivo de ASCENSOR marca THYSSENKRUPP? EDIFICIO O.I. CDE SET- MODULO MASP=AP,FP,LS | Unidad |  | 1 | 1
69 | 72101506-003 | Mantenimiento correctivo de ASCENSOR marca THYSSENKRUPP? EDIFICIO O.I. CDE SET -MODULO MASP=AL,E | Unidad |  | 1 | 1
70 | 72101506-003 | Mantenimiento correctivo de ASCENSOR marca THYSSENKRUPP? EDIFICIO O.I. CDE SET-SENSOR MAGNETICO NAM NPX | Unidad |  | 1 | 1
71 | 72101506-003 | Mantenimiento correctivo de ASCENSOR marca THYSSENKRUPP? EDIFICIO O.I. CDE SET - ELECT.KEY FOR LIMIT.LINEAR POLARI- | Unidad |  | 1 | 1
72 | 72101506-003 | Mantenimiento correctivo de ASCENSOR marca THYSSENKRUPP? EDIFICIO O.I. CDE SET-Inversor porta 220V porta simple | Unidad |  | 1 | 1
73 | 72101506-003 | Mantenimiento correctivo de ASCENSOR marca THYSSENKRUPP? EDIFICIO O.I. CDE SET-Conjunto REP | Unidad |  | 1 | 1
74 | 72101506-003 | Mantenimiento correctivo de ASCENSOR marca THYSSENKRUPP? EDIFICIO O.I. CDE SET- UNIDAD IGBT 380V | Unidad |  | 1 | 1
75 | 72101506-003 | Mantenimiento correctivo de ASCENSOR marca THYSSENKRUPP? EDIFICIO O.I. CDE SET-UNIDAD IGBT 380 V - 57A@8KHZ | Unidad |  | 1 | 1
76 | 72101506-003 | Mantenimiento correctivo de ASCENSOR marca THYSSENKRUPP? EDIFICIO O.I. CDE SET-UNIDAD DE POTENCIA IGBT 7,5 KW (380V) | Unidad |  | 1 | 1
77 | 72101506-003 | Mantenimiento correctivo de ASCENSOR marca THYSSENKRUPP? EDIFICIO O.I. CDE SET-IGBT UNIT 7,5 KW (380 V) | Unidad |  | 1 | 1
78 | 72101506-003 | Mantenimiento correctivo de ASCENSOR marca THYSSENKRUPP? EDIFICIO O.I. CDE SET- UNIDAD IGBT 11 KW (380) | Unidad |  | 1 | 1
79 | 72101506-003 | Mantenimiento correctivo de ASCENSOR marca THYSSENKRUPP? EDIFICIO O.I. CDE SET - UNIDAD IGBT 15 KW (380V) | Unidad |  | 1 | 1
80 | 72101506-003 | Mantenimiento correctivo de ASCENSOR marca THYSSENKRUPP? EDIFICIO O.I. CDE SET-UNIDAD IGBT 75A | Unidad |  | 1 | 1
81 | 72101506-003 | Mantenimiento correctivo de ASCENSOR marca THYSSENKRUPP? EDIFICIO O.I. CDE SET- MCO4 PARA ADC XXI C/MECO4 | Unidad |  | 1 | 1
82 | 72101506-003 | Mantenimiento correctivo de ASCENSOR marca THYSSENKRUPP? EDIFICIO O.I. CDE SET- UNIDAD IGBT 19 KW (380V) | Unidad |  | 1 | 1
83 | 72101506-003 | Mantenimiento correctivo de ASCENSOR marca THYSSENKRUPP? EDIFICIO O.I. CDE SET- UNIDAD DE POTENCIA IGBT | Unidad |  | 1 | 1
84 | 72101506-003 | Mantenimiento correctivo de ASCENSOR marca THYSSENKRUPP? EDIFICIO O.I. CDE SET- CONJUNTO REPETIDOR DE QC | Unidad |  | 1 | 1
85 | 72101506-003 | Mantenimiento correctivo de ASCENSOR marca THYSSENKRUPP? EDIFICIO O.I. CDE SET- CONJUNTO REPETIDOR | Unidad |  | 1 | 1
86 | 72101506-003 | Mantenimiento correctivo de ASCENSOR marca THYSSENKRUPP? EDIFICIO O.I. CDE SET- CONJUNTO MODULO LLC | Unidad |  | 1 | 1
87 | 72101506-003 | Mantenimiento correctivo de ASCENSOR marca THYSSENKRUPP? EDIFICIO O.I. CDE SET- Rab. DA nova regua sectron | Unidad |  | 1 | 1
88 | 72101506-003 | Mantenimiento correctivo de ASCENSOR marca THYSSENKRUPP? EDIFICIO O.I. CDE SET- RAB.DA REGUA SEM FONTE | Unidad |  | 1 | 1
89 | 72101506-003 | Mantenimiento correctivo de ASCENSOR marca THYSSENKRUPP? EDIFICIO O.I. CDE SET-Modulo tacogerador eletronico 5100 | Unidad |  | 1 | 1
90 | 72101506-003 | Mantenimiento correctivo de ASCENSOR marca THYSSENKRUPP? EDIFICIO O.I. CDE SET- Modulo c/display p/q.comando st | Unidad |  | 1 | 1
91 | 72101506-003 | Mantenimiento correctivo de ASCENSOR marca THYSSENKRUPP? EDIFICIO O.I. CDE SET- CONTADOR DE PULSO FDN -LITE | Unidad |  | 1 | 1
92 | 72101506-003 | Mantenimiento correctivo de ASCENSOR marca THYSSENKRUPP? EDIFICIO O.I. CDE SET- Modulo cap. 380V Supre | Unidad |  | 1 | 1
93 | 72101506-003 | Mantenimiento correctivo de ASCENSOR marca THYSSENKRUPP? EDIFICIO O.I. CDE SET- CHAVE ELECTRONICA C/MODULO | Unidad |  | 1 | 1
94 | 72101506-003 | Mantenimiento correctivo de ASCENSOR marca THYSSENKRUPP? EDIFICIO O.I. CDE SET- MODULO M6RS | Unidad |  | 1 | 1
95 | 72101506-003 | Mantenimiento correctivo de ASCENSOR marca THYSSENKRUPP? EDIFICIO O.I. CDE SET- MODULO MCC3S | Unidad |  | 1 | 1
96 | 72101506-003 | Mantenimiento correctivo de ASCENSOR marca THYSSENKRUPP? EDIFICIO O.I. CDE SET- Modulo M2RS 2 reles | Unidad |  | 1 | 1
97 | 72101506-003 | Mantenimiento correctivo de ASCENSOR marca THYSSENKRUPP? EDIFICIO O.I. CDE SET- MODULO MCP 7 | Unidad |  | 1 | 1
98 | 72101506-003 | Mantenimiento correctivo de ASCENSOR marca THYSSENKRUPP? EDIFICIO O.I. CDE SET- MODULO MCP7S SERIAL | Unidad |  | 1 | 1
99 | 72101506-003 | Mantenimiento correctivo de ASCENSOR marca THYSSENKRUPP? EDIFICIO O.I. CDE SET- MODULO 4RS | Unidad |  | 1 | 1
100 | 72101506-003 | Mantenimiento correctivo de ASCENSOR marca THYSSENKRUPP? EDIFICIO O.I. CDE SET- MODULO MCINV5SL | Unidad |  | 1 | 1
101 | 72101506-003 | Mantenimiento correctivo de ASCENSOR marca THYSSENKRUPP? EDIFICIO O.I. CDE SET- MODULO MCO4S HASTA 3 ASCENSORES | Unidad |  | 1 | 1
102 | 72101506-003 | Mantenimiento correctivo de ASCENSOR marca THYSSENKRUPP? EDIFICIO O.I. CDE SET- MODULO MCINV5SL CON CAN | Unidad |  | 1 | 1
103 | 72101506-003 | Mantenimiento correctivo de ASCENSOR marca THYSSENKRUPP? EDIFICIO O.I. CDE SET- MODULO MACB FDN/FDG/AC2-SF2 | Unidad |  | 1 | 1
104 | 72101506-003 | Mantenimiento correctivo de ASCENSOR marca THYSSENKRUPP? EDIFICIO O.I. CDE SET- MODULO MACB GEARLESS | Unidad |  | 1 | 1
105 | 72101506-003 | Mantenimiento correctivo de ASCENSOR marca THYSSENKRUPP? EDIFICIO O.I. CDE SET- MODULO MACB QC CORRRIENT CONT | Unidad |  | 1 | 1
106 | 72101506-003 | Mantenimiento correctivo de ASCENSOR marca THYSSENKRUPP? EDIFICIO O.I. CDE SET- MODULO IBKG | Unidad |  | 1 | 1
107 | 72101506-003 | Mantenimiento correctivo de ASCENSOR marca THYSSENKRUPP? EDIFICIO O.I. CDE SET- MODULO TK99HS 2 DIGITS | Unidad |  | 1 | 1
108 | 72101506-003 | Mantenimiento correctivo de ASCENSOR marca THYSSENKRUPP? EDIFICIO O.I. CDE SET- MODULO MBAVI | Unidad |  | 1 | 1
109 | 72101506-003 | Mantenimiento correctivo de ASCENSOR marca THYSSENKRUPP? EDIFICIO O.I. CDE SET- MODULO BSLP | Unidad |  | 1 | 1
110 | 72101506-003 | Mantenimiento correctivo de ASCENSOR marca THYSSENKRUPP? EDIFICIO O.I. CDE SET- MODULO MRPT1S | Unidad |  | 1 | 1
111 | 72101506-003 | Mantenimiento correctivo de ASCENSOR marca THYSSENKRUPP? EDIFICIO O.I. CDE SET- MODULO MCOP-3 | Unidad |  | 1 | 1
112 | 72101506-003 | Mantenimiento correctivo de ASCENSOR marca THYSSENKRUPP? EDIFICIO O.I. CDE SET- MODULO MCOP3 | Unidad |  | 1 | 1
113 | 72101506-003 | Mantenimiento correctivo de ASCENSOR marca THYSSENKRUPP? EDIFICIO O.I. CDE SET- MODULO FLE-3 | Unidad |  | 1 | 1
114 | 72101506-003 | Mantenimiento correctivo de ASCENSOR marca THYSSENKRUPP? EDIFICIO O.I. CDE SET- MODULO TACENCI WITH WORTMTAIL | Unidad |  | 1 | 1
115 | 72101506-003 | Mantenimiento correctivo de ASCENSOR marca THYSSENKRUPP? EDIFICIO O.I. CDE SET- MODULE PSC2 LI | Unidad |  | 1 | 1
116 | 72101506-003 | Mantenimiento correctivo de ASCENSOR marca THYSSENKRUPP? EDIFICIO O.I. CDE SET- MODULO MIC | Unidad |  | 1 | 1
117 | 72101506-003 | Mantenimiento correctivo de ASCENSOR marca THYSSENKRUPP? EDIFICIO O.I. CDE SET- MODULO BTMK | Unidad |  | 1 | 1
118 | 72101506-003 | Mantenimiento correctivo de ASCENSOR marca THYSSENKRUPP? EDIFICIO O.I. CDE SET- MODULO MMR NPR | Unidad |  | 1 | 1
119 | 72101506-003 | Mantenimiento correctivo de ASCENSOR marca THYSSENKRUPP? EDIFICIO O.I. CDE SET- MODULO ISBM | Unidad |  | 1 | 1
120 | 72101506-003 | Mantenimiento correctivo de ASCENSOR marca THYSSENKRUPP? EDIFICIO O.I. CDE SET- MODULO MFCH2 | Unidad |  | 1 | 1
121 | 72101506-003 | Mantenimiento correctivo de ASCENSOR marca THYSSENKRUPP? EDIFICIO O.I. CDE SET- MODULO VOX4 | Unidad |  | 1 | 1
122 | 72101506-003 | Mantenimiento correctivo de ASCENSOR marca THYSSENKRUPP? EDIFICIO O.I. CDE SET- MODULO MLL | Unidad |  | 1 | 1
123 | 72101506-003 | Mantenimiento correctivo de ASCENSOR marca THYSSENKRUPP? EDIFICIO O.I. CDE SET- MODULO TK 99P | Unidad |  | 1 | 1
124 | 72101506-003 | Mantenimiento correctivo de ASCENSOR marca THYSSENKRUPP? EDIFICIO O.I. CDE SET- MODULE MCINV6S | Unidad |  | 1 | 1
125 | 72101506-003 | Mantenimiento correctivo de ASCENSOR marca THYSSENKRUPP? EDIFICIO O.I. CDE SET- MODULE MCP8S 01 CAN | Unidad |  | 1 | 1
126 | 72101506-003 | Mantenimiento correctivo de ASCENSOR marca THYSSENKRUPP? EDIFICIO O.I. CDE SET- AMPLIFICADOR DE CARGA | Unidad |  | 1 | 1
127 | 72101506-003 | Mantenimiento correctivo de ASCENSOR marca THYSSENKRUPP? EDIFICIO O.I. CDE SET- NPR ELECTRONICO | Unidad |  | 1 | 1
128 | 72101506-003 | Mantenimiento correctivo de ASCENSOR marca THYSSENKRUPP? EDIFICIO O.I. CDE SET- IMAN FLEXIBLE 5X15X300 | Unidad |  | 1 | 1
129 | 72101506-003 | Mantenimiento correctivo de ASCENSOR marca THYSSENKRUPP? EDIFICIO O.I. CDE SET- Celula carga | Unidad |  | 1 | 1
130 | 72101506-003 | Mantenimiento correctivo de ASCENSOR marca THYSSENKRUPP? EDIFICIO O.I. CDE SET- Encoder 1024 Pulsos Vaz 040 C/10mts | Unidad |  | 1 | 1
131 | 72101506-003 | Mantenimiento correctivo de ASCENSOR marca THYSSENKRUPP? EDIFICIO O.I. CDE SET-ENCODER ABSOLUTE 2048 PULS 5V/160M | Unidad |  | 1 | 1
132 | 72101506-003 | Mantenimiento correctivo de ASCENSOR marca THYSSENKRUPP? EDIFICIO O.I. CDE SET- TERMOSTATO TKE | Unidad |  | 1 | 1
133 | 72101506-003 | Mantenimiento correctivo de ASCENSOR marca THYSSENKRUPP? EDIFICIO O.I. CDE SET - BOTON SOBE SOFT PRESS | Unidad |  | 1 | 1
134 | 72101506-003 | Mantenimiento correctivo de ASCENSOR marca THYSSENKRUPP? EDIFICIO O.I. CDE SET- Logotipo THYSSENKRUPP | Unidad |  | 1 | 1
135 | 72101506-003 | Mantenimiento correctivo de ASCENSOR marca THYSSENKRUPP? EDIFICIO O.I. CDE SET- ETIQUETA PROHIBIDO FUMAR Servicio de reparacion de ascensor | Unidad |  | 1 | 1
136 | 72101506-003 | Mantenimiento correctivo de ASCENSOR marca THYSSENKRUPP? EDIFICIO O.I. CDE SET- Chave limite N.1 (subida) | Unidad |  | 1 | 1
137 | 72101506-003 | Servicio Mantenimiento correctivo de ASCENSOR marca THYSSENKRUPP? EDIFICIO O.I. CDE SET- CORREA SINCRONIZADA (ESTRIAS)de reparacion de ascensor | Unidad |  | 1 | 1
138 | 72101506-003 | Servicio Mantenimiento correctivo de ASCENSOR marca THYSSENKRUPP? EDIFICIO O.I. CDE SET- BOBINA DE FRENO EM -33 - 115 V | Unidad |  | 1 | 1
139 | 72101506-003 | Mantenimiento correctivo de ASCENSOR marca THYSSENKRUPP? EDIFICIO O.I. CDE SET- Contacto auxiliar | Unidad |  | 1 | 1
140 | 72101506-003 | Mantenimiento correctivo de ASCENSOR marca THYSSENKRUPP? EDIFICIO O.I. CDE SET-Contato electrico AC | Unidad |  | 1 | 1
141 | 72101506-003 | Mantenimiento correctivo de ASCENSOR marca THYSSENKRUPP? EDIFICIO O.I. CDE SET- ELECTRICAL CONTACTO AC | Unidad |  | 1 | 1
142 | 72101506-003 | Mantenimiento correctivo de ASCENSOR marca THYSSENKRUPP? EDIFICIO O.I. CDE SET- Rabicho Amplif. carga | Unidad |  | 1 | 1
143 | 72101506-003 | Mantenimiento correctivo de ASCENSOR marca THYSSENKRUPP? EDIFICIO O.I. CDE SET- Resistencia 160W-10 OHMS | Unidad |  | 1 | 1
144 | 72101506-003 | Mantenimiento correctivo de ASCENSOR marca THYSSENKRUPP? EDIFICIO O.I. CDE SET- Resistencia 160W-470HMS | Unidad |  | 1 | 1
145 | 72101506-003 | Mantenimiento correctivo de ASCENSOR marca THYSSENKRUPP? EDIFICIO O.I. CDE SET-Resistor 8R/10R/12R-2KW-380W | Unidad |  | 1 | 1
146 | 72101506-003 | Mantenimiento correctivo de ASCENSOR marca THYSSENKRUPP? EDIFICIO O.I. CDE SET- CONTAC KID (AC) | Unidad |  | 1 | 1
147 | 72101506-003 | Mantenimiento correctivo de ASCENSOR marca THYSSENKRUPP? EDIFICIO O.I. CDE SET- VENTILADOR - FAN 220 | Unidad |  | 1 | 1
148 | 72101506-003 | Mantenimiento correctivo de ASCENSOR marca THYSSENKRUPP? EDIFICIO O.I. CDE SET- MOTOR OP. WEG P/CABINA | Unidad |  | 1 | 1
149 | 72101506-003 | Mantenimiento correctivo de ASCENSOR marca THYSSENKRUPP? EDIFICIO O.I. CDE SET- CONJ.ILUMINACION LED | Unidad |  | 1 | 1
150 | 72101506-003 | Mantenimiento correctivo de ASCENSOR marca THYSSENKRUPP? EDIFICIO O.I. CDE SET- CONJUNTO LUMINARIA LED | Unidad |  | 1 | 1
151 | 72101506-003 | Mantenimiento correctivo de ASCENSOR marca THYSSENKRUPP? EDIFICIO O.I. CDE SET- Contato de trinco "AC-AL" | Unidad |  | 1 | 1
152 | 72101506-003 | Mantenimiento correctivo de ASCENSOR marca THYSSENKRUPP? EDIFICIO O.I. CDE SET- Llave Aux. 1 NF 110 VCC | Unidad |  | 1 | 1
153 | 72101506-003 | Mantenimiento correctivo de ASCENSOR marca THYSSENKRUPP? EDIFICIO O.I. CDE SET- Fuzivel U-R 100Ax500V faca T1 | Unidad |  | 1 | 1
154 | 72101506-003 | Mantenimiento correctivo de ASCENSOR marca THYSSENKRUPP? EDIFICIO O.I. CDE SET- Fusible retar. Faca/Rasgo 63A - 500V | Unidad |  | 1 | 1
155 | 72101506-003 | Mantenimiento correctivo de ASCENSOR marca THYSSENKRUPP? EDIFICIO O.I. CDE SET- Fuzivel U-R 63Ax500V c/rosca T1 | Unidad |  | 1 | 1
156 | 72101506-003 | Mantenimiento correctivo de ASCENSOR marca THYSSENKRUPP? EDIFICIO O.I. CDE SET- Fuzivel U-R 100Ax500V c/rosca T1 | Unidad |  | 1 | 1
157 | 72101506-003 | Mantenimiento correctivo de ASCENSOR marca THYSSENKRUPP? EDIFICIO O.I. CDE SET- Fuzivel U-R 80Ax500V c/rosca T1 | Unidad |  | 1 | 1
158 | 72101506-003 | Mantenimiento correctivo de ASCENSOR marca THYSSENKRUPP? EDIFICIO O.I. CDE SET- Fusible U-R 50A X 500V c/rosca | Unidad |  | 1 | 1
159 | 72101506-003 | Mantenimiento correctivo de ASCENSOR marca THYSSENKRUPP? EDIFICIO O.I. CDE SET- Fuzivel U-R 63Ax500V faca | Unidad |  | 1 | 1
160 | 72101506-003 | Mantenimiento correctivo de ASCENSOR marca THYSSENKRUPP? EDIFICIO O.I. CDE SET- Fuzivel U-R 80Ax500V-faca | Unidad |  | 1 | 1
161 | 72101506-003 | Mantenimiento correctivo de ASCENSOR marca THYSSENKRUPP? EDIFICIO O.I. CDE SET- Fuzivel U-R 100Ax500V faca c/rasg | Unidad |  | 1 | 1
162 | 72101506-003 | Mantenimiento correctivo de ASCENSOR marca THYSSENKRUPP? EDIFICIO O.I. CDE SET- Fuzivel U-R 125Ax500V faca | Unidad |  | 1 | 1
163 | 72101506-003 | Mantenimiento correctivo de ASCENSOR marca THYSSENKRUPP? EDIFICIO O.I. CDE SET- Fuzivel U-R 36Ax500V faca s/rasgo | Unidad |  | 1 | 1
164 | 72101506-003 | Mantenimiento correctivo de ASCENSOR marca THYSSENKRUPP? EDIFICIO O.I. CDE SET- Fuzivel U-R 50Ax500V faca s/rasgo | Unidad |  | 1 | 1
165 | 72101506-003 | Mantenimiento correctivo de ASCENSOR marca THYSSENKRUPP? EDIFICIO O.I. CDE SET- Fuzivel U-R 63A 500 Faca s/ rasgo | Unidad |  | 1 | 1
166 | 72101506-003 | Mantenimiento correctivo de ASCENSOR marca THYSSENKRUPP? EDIFICIO O.I. CDE SET- Fuzivel U-R 80Ax500V faca s/rasgo> | Unidad |  | 1 | 1
167 | 72101506-003 | Mantenimiento correctivo de ASCENSOR marca THYSSENKRUPP? EDIFICIO O.I. CDE SET- Fuzivel U-R 100A X 500V faca s/ rasg | Unidad |  | 1 | 1
168 | 72101506-003 | Mantenimiento correctivo de ASCENSOR marca THYSSENKRUPP? EDIFICIO O.I. CDE SET- Transformador 220 - 380 V | Unidad |  | 1 | 1
169 | 72101506-003 | Mantenimiento correctivo de ASCENSOR marca THYSSENKRUPP? EDIFICIO O.I. CDE SET- Transformador monof tipo 110/220 50 | Unidad |  | 1 | 1
170 | 72101506-003 | Mantenimiento correctivo de ASCENSOR marca THYSSENKRUPP? EDIFICIO O.I. CDE SET- Transformador 220 V | Unidad |  | 1 | 1
171 | 72101506-003 | Mantenimiento correctivo de ASCENSOR marca THYSSENKRUPP? EDIFICIO O.I. CDE SET- Transformador 380Va | Unidad |  | 1 | 1
172 | 72101506-003 | Mantenimiento correctivo de ASCENSOR marca THYSSENKRUPP? EDIFICIO O.I. CDE SET- Transf Monof. INTRAL Ref.22238 | Unidad |  | 1 | 1
173 | 72101506-003 | Mantenimiento correctivo de ASCENSOR marca THYSSENKRUPP? EDIFICIO O.I. CDE SET- Transformador 380Vc | Unidad |  | 1 | 1
174 | 72101506-003 | Mantenimiento correctivo de ASCENSOR marca THYSSENKRUPP? EDIFICIO O.I. CDE SET- Transf.hexaf.23va 21/42v-380v-sincr- | Unidad |  | 1 | 1
175 | 72101506-003 | Mantenimiento correctivo de ASCENSOR marca THYSSENKRUPP? EDIFICIO O.I. CDE SET- Transformador monof. 374 Vamp | Unidad |  | 1 | 1
176 | 72101506-003 | Mantenimiento correctivo de ASCENSOR marca THYSSENKRUPP? EDIFICIO O.I. CDE SET - Transformador 380-220 | Unidad |  | 1 | 1
177 | 72101506-003 | Mantenimiento correctivo de ASCENSOR marca THYSSENKRUPP? EDIFICIO O.I. CDE SET- Transformador Trifasico LAB | Unidad |  | 1 | 1
178 | 72101506-003 | Mantenimiento correctivo de ASCENSOR marca THYSSENKRUPP? EDIFICIO O.I. CDE SET- Transformador trifasico 460 VA | Unidad |  | 1 | 1
179 | 72101506-003 | Mantenimiento correctivo de ASCENSOR marca THYSSENKRUPP? EDIFICIO O.I. CDE SET- TRANSFORMADOR MONOFAS. 220VA - 50HZ | Unidad |  | 1 | 1
180 | 72101506-003 | Mantenimiento correctivo de ASCENSOR marca THYSSENKRUPP? EDIFICIO O.I. CDE SET- TRANSFORMADOR TRIFASIC. 165VA - TR-31 | Unidad |  | 1 | 1
181 | 72101506-003 | Mantenimiento correctivo de ASCENSOR marca THYSSENKRUPP? EDIFICIO O.I. CDE SET- TRANSFORMADOR TRIFASICO "SEMICRON" | Unidad |  | 1 | 1
182 | 72101506-003 | Mantenimiento correctivo de ASCENSOR marca THYSSENKRUPP? EDIFICIO O.I. CDE SET- Transformador 380 a 18V | Unidad |  | 1 | 1
183 | 72101506-003 | Mantenimiento correctivo de ASCENSOR marca THYSSENKRUPP? EDIFICIO O.I. CDE SET- TRANSF. TRIFASICO 220 VA 50HZ18V | Unidad |  | 1 | 1
184 | 72101506-003 | Mantenimiento correctivo de ASCENSOR marca THYSSENKRUPP? EDIFICIO O.I. CDE SET- VENTILADOR CENTRIFUGO 127/220V | Unidad |  | 1 | 1
185 | 72101506-003 | Mantenimiento correctivo de ASCENSOR marca THYSSENKRUPP? EDIFICIO O.I. CDE SET-Sapata do freio c/ lona em 33 | Unidad |  | 1 | 1
186 | 72101506-003 | Mantenimiento correctivo de ASCENSOR marca THYSSENKRUPP? EDIFICIO O.I. CDE SET- DISPOSITIVO DE ARRASTRE | Unidad |  | 1 | 1
187 | 72101506-003 | Mantenimiento correctivo de ASCENSOR marca THYSSENKRUPP? EDIFICIO O.I. CDE SET - Nylon p/ corrediza-guia T3-160-161 | Unidad |  | 1 | 1
188 | 72101506-003 | Mantenimiento correctivo de ASCENSOR marca THYSSENKRUPP? EDIFICIO O.I. CDE SET - Nylon p/ corredica-guia T160-161 | Unidad |  | 1 | 1
189 | 72101506-003 | Mantenimiento correctivo de ASCENSOR marca THYSSENKRUPP? EDIFICIO O.I. CDE SET- SAPATA FREIO S/LONA EM-62 | Unidad |  | 1 | 1
190 | 72101506-003 | Mantenimiento correctivo de ASCENSOR marca THYSSENKRUPP? EDIFICIO O.I. CDE SET- SAPATA DO FREIO C/LONA EM-62 | Unidad |  | 1 | 1
191 | 72101506-003 | Mantenimiento correctivo de ASCENSOR marca THYSSENKRUPP? EDIFICIO O.I. CDE SET- Nylon corredica-guia T160/161/163 | Unidad |  | 1 | 1
192 | 72101506-003 | Mantenimiento correctivo de ASCENSOR marca THYSSENKRUPP? EDIFICIO O.I. CDE SET - Nylon p/ corredica-guia T 3 | Unidad |  | 1 | 1
193 | 72101506-003 | Mantenimiento correctivo de ASCENSOR marca THYSSENKRUPP? EDIFICIO O.I. CDE SET- ROLETE INFERIOR D25 | Unidad |  | 1 | 1
194 | 72101506-003 | Mantenimiento correctivo de ASCENSOR marca THYSSENKRUPP? EDIFICIO O.I. CDE SET- ROLETE DIAMETRO 61X17 | Unidad |  | 1 | 1
195 | 72101506-003 | Mantenimiento correctivo de ASCENSOR marca THYSSENKRUPP? EDIFICIO O.I. CDE SET-ROLETE DIAMETRO 34X18 | Unidad |  | 1 | 1
196 | 72101506-003 | Mantenimiento correctivo de ASCENSOR marca THYSSENKRUPP? EDIFICIO O.I. CDE SET- Rolete Nylon Diam 34 | Unidad |  | 1 | 1
197 | 72101506-003 | Mantenimiento correctivo de ASCENSOR marca THYSSENKRUPP? EDIFICIO O.I. CDE SET- Rolete 012 x 0E40 x 12 | Unidad |  | 1 | 1
198 | 72101506-003 | Mantenimiento correctivo de ASCENSOR marca THYSSENKRUPP? EDIFICIO O.I. CDE SET- Rolete ferro | Unidad |  | 1 | 1
199 | 72101506-003 | Mantenimiento correctivo de ASCENSOR marca THYSSENKRUPP? EDIFICIO O.I. CDE SET-Rolete | Unidad |  | 1 | 1
200 | 72101506-003 | Mantenimiento correctivo de ASCENSOR marca THYSSENKRUPP? EDIFICIO O.I. CDE SET- Rolette Nylon Negro | Unidad |  | 1 | 1
201 | 72101506-003 | Mantenimiento correctivo de ASCENSOR marca THYSSENKRUPP? EDIFICIO O.I. CDE SET- RESORTE OP 800 | Unidad |  | 1 | 1
202 | 72101506-003 | Mantenimiento correctivo de ASCENSOR marca THYSSENKRUPP? EDIFICIO O.I. CDE SET - RESORTE OP 850 | Unidad |  | 1 | 1
203 | 72101506-003 | Mantenimiento correctivo de ASCENSOR marca THYSSENKRUPP? EDIFICIO O.I. CDE SET- RESORTE OP 900 | Unidad |  | 1 | 1
204 | 72101506-003 | Mantenimiento correctivo de ASCENSOR marca THYSSENKRUPP? EDIFICIO O.I. CDE SET- RESORTE OP 1000 | Unidad |  | 1 | 1
205 | 72101506-003 | Mantenimiento correctivo de ASCENSOR marca THYSSENKRUPP? EDIFICIO O.I. CDE SET- RESORTE OP 1100 | Unidad |  | 1 | 1
206 | 72101506-003 | Mantenimiento correctivo de ASCENSOR marca THYSSENKRUPP? EDIFICIO O.I. CDE SET- RESORTE OP 1200 | Unidad |  | 1 | 1
207 | 72101506-003 | Mantenimiento correctivo de ASCENSOR marca THYSSENKRUPP? EDIFICIO O.I. CDE SET- TRINCO CHAVE TRIANGULO AC F 30 | Unidad |  | 1 | 1
208 | 72101506-003 | Mantenimiento correctivo de ASCENSOR marca THYSSENKRUPP? EDIFICIO O.I. CDE SET-HASTE DO FREIO EM -62 | Unidad |  | 1 | 1
209 | 72101506-003 | Mantenimiento correctivo de ASCENSOR marca THYSSENKRUPP? EDIFICIO O.I. CDE SET- Haste do freio em 33 | Unidad |  | 1 | 1
210 | 72101506-003 | Mantenimiento correctivo de ASCENSOR marca THYSSENKRUPP? EDIFICIO O.I. CDE SET-Haste do freio em 71 | Unidad |  | 1 | 1
211 | 72101506-003 | Mantenimiento correctivo de ASCENSOR marca THYSSENKRUPP? EDIFICIO O.I. CDE SET- Nylon corrediza puerta espiga corta | Unidad |  | 1 | 1
212 | 72101506-003 | Mantenimiento correctivo de ASCENSOR marca THYSSENKRUPP? EDIFICIO O.I. CDE SET- Rolete sup./inf. D 70-carro porta | Unidad |  | 1 | 1
213 | 72101506-003 | Mantenimiento correctivo de ASCENSOR marca THYSSENKRUPP? EDIFICIO O.I. CDE SET-Rolete d38 x 16 | Unidad |  | 1 | 1
214 | 72101506-003 | Mantenimiento correctivo de ASCENSOR marca THYSSENKRUPP? EDIFICIO O.I. CDE SET-Corrediza EM "X" p/porta | Unidad |  | 1 | 1
215 | 72101506-003 | Mantenimiento correctivo de ASCENSOR marca THYSSENKRUPP? EDIFICIO O.I. CDE SET-ROLETE SUPERIOR D76 - CARO DE PORTA | Unidad |  | 1 | 1
216 | 72101506-003 | Mantenimiento correctivo de ASCENSOR marca THYSSENKRUPP? EDIFICIO O.I. CDE SET- ROLETTE DIAMETRO 44X 13 | Unidad |  | 1 | 1
217 | 72101506-003 | Mantenimiento correctivo de ASCENSOR marca THYSSENKRUPP? EDIFICIO O.I. CDE SET- Rolette Nylon Negro | Unidad |  | 1 | 1
218 | 72101506-003 | Mantenimiento correctivo de ASCENSOR marca THYSSENKRUPP? EDIFICIO O.I. CDE SET- Cambio de cabos de traccion | Unidad |  | 1 | 1
219 | 72101506-003 | Mantenimiento correctivo de ASCENSOR marca THYSSENKRUPP? EDIFICIO O.I. CDE SET- Selladura Tapa de maquina | Unidad |  | 1 | 1
220 | 72101506-001 | Mantenimiento preventivo de ASCENSOR marca THYSSENKRUPP ? EDIFICIO O.I. SAN LORENZO-S.E.T. | Unidad |  | 1 | 1
221 | 72101506-003 | Mantenimiento correctivo de ASCENSOR marca THYSSENKRUPPP ? EDIFICIO O.I. SAN LORENZO- BOTON SEP-C ILUMIN.ROJA | Unidad |  | 1 | 1
222 | 72101506-003 | Mantenimiento correctivo de ASCENSOR marca THYSSENKRUPPP ? EDIFICIO O.I. SAN LORENZO - ETIQUETA EP BOTON STEP-C | Unidad |  | 1 | 1
223 | 72101506-003 | Mantenimiento correctivo de ASCENSOR marca THYSSENKRUPPP ? EDIFICIO O.I. SAN LORENZO - ETIQUETA PB BOTON STEP-C | Unidad |  | 1 | 1
224 | 72101506-003 | Mantenimiento correctivo de ASCENSOR marca THYSSENKRUPPP ? EDIFICIO O.I. SAN LORENZO -BOTONERA DE PASILLO ACS INF | Unidad |  | 1 | 1
225 | 72101506-003 | Mantenimiento correctivo de ASCENSOR marca THYSSENKRUPPP ? EDIFICIO O.I. SAN LORENZO - BOT PAV SOFT PRESS ACS INFERIOR | Unidad |  | 1 | 1
226 | 72101506-003 | Mantenimiento correctivo de ASCENSOR marca THYSSENKRUPPP ? EDIFICIO O.I. SAN LORENZO - LLAVE FIN DE CURSO | Unidad |  | 1 | 1
227 | 72101506-003 | Mantenimiento correctivo de ASCENSOR marca THYSSENKRUPPP ? EDIFICIO O.I. SAN LORENZO - CONJUNTO ILUMINACION CABINA | Unidad |  | 1 | 1
228 | 72101506-003 | Mantenimiento correctivo de ASCENSOR marca THYSSENKRUPPP ? EDIFICIO O.I. SAN LORENZO -BOTON STEP -C ILUMINACION ROJA | Unidad |  | 1 | 1
229 | 72101506-003 | Mantenimiento correctivo de ASCENSOR marca THYSSENKRUPPP ? EDIFICIO O.I. SAN LORENZO -BOTON STEP-C ILUMIN. AZUL | Unidad |  | 1 | 1
230 | 72101506-003 | Mantenimiento correctivo de ASCENSOR marca THYSSENKRUPPP ? EDIFICIO O.I. SAN LORENZO -BOTON SETA C/ILUMINACION | Unidad |  | 1 | 1
231 | 72101506-003 | Mantenimiento correctivo de ASCENSOR marca THYSSENKRUPPP ? EDIFICIO O.I. SAN LORENZO - BON ABRE PUERTA PORTUGES | Unidad |  | 1 | 1
232 | 72101506-003 | Mantenimiento correctivo de ASCENSOR marca THYSSENKRUPPP ? EDIFICIO O.I. SAN LORENZO - BOTON ABRE PUERTA STEPC | Unidad |  | 1 | 1
233 | 72101506-003 | Mantenimiento correctivo de ASCENSOR marca THYSSENKRUPPP ? EDIFICIO O.I. SAN LORENZO - BOTON CIERRA PUERTA STEP-C | Unidad |  | 1 | 1
234 | 72101506-003 | Mantenimiento correctivo de ASCENSOR marca THYSSENKRUPPP ? EDIFICIO O.I. SAN LORENZO - RABICHO MCINV4/MFCH 120MM 15POS | Unidad |  | 1 | 1
235 | 72101506-003 | Mantenimiento correctivo de ASCENSOR marca THYSSENKRUPPP ? EDIFICIO O.I. SAN LORENZO - RABICHO MCINV 4/MFCH 120MM 10POS | Unidad |  | 1 | 1
236 | 72101506-003 | Mantenimiento correctivo de ASCENSOR marca THYSSENKRUPPP ? EDIFICIO O.I. SAN LORENZO - MODULO BOTON AUTO - ILUMINADO | Unidad |  | 1 | 1
237 | 72101506-003 | Mantenimiento correctivo de ASCENSOR marca THYSSENKRUPPP ? EDIFICIO O.I. SAN LORENZO - ELECTROMAGNETIC BRAKE | Unidad |  | 1 | 1
238 | 72101506-003 | Mantenimiento correctivo de ASCENSOR marca THYSSENKRUPPP ? EDIFICIO O.I. SAN LORENZO - CONJUNTO LUMINARIA LED CIRCULAR | Unidad |  | 1 | 1
239 | 72101506-003 | Mantenimiento correctivo de ASCENSOR marca THYSSENKRUPPP ? EDIFICIO O.I. SAN LORENZO - LUMINARIA LED CUADRADA | Unidad |  | 1 | 1
240 | 72101506-003 | Mantenimiento correctivo de ASCENSOR marca THYSSENKRUPPP ? EDIFICIO O.I. SAN LORENZO - Campana ELECTRONICO | Unidad |  | 1 | 1
241 | 72101506-003 | Mantenimiento correctivo de ASCENSOR marca THYSSENKRUPPP ? EDIFICIO O.I. SAN LORENZO - CONJUNTO REPETIDOR DE DERIVACION | Unidad |  | 1 | 1
242 | 72101506-003 | Mantenimiento correctivo de ASCENSOR marca THYSSENKRUPPP ? EDIFICIO O.I. SAN LORENZO -MODULE BOTON BAJA SF2 | Unidad |  | 1 | 1
243 | 72101506-003 | Mantenimiento correctivo de ASCENSOR marca THYSSENKRUPPP ? EDIFICIO O.I. SAN LORENZO - BOTON DE LLAMADA SOFT PRESS | Unidad |  | 1 | 1
244 | 72101506-003 | Mantenimiento correctivo de ASCENSOR marca THYSSENKRUPPP ? EDIFICIO O.I. SAN LORENZO -CABLE CONVERSOR MCINV | Unidad |  | 1 | 1
245 | 72101506-003 | Mantenimiento correctivo de ASCENSOR marca THYSSENKRUPPP ? EDIFICIO O.I. SAN LORENZO - TARJETA TACENCI SIN CABLE | Unidad |  | 1 | 1
246 | 72101506-003 | Mantenimiento correctivo de ASCENSOR marca THYSSENKRUPPP ? EDIFICIO O.I. SAN LORENZO -FUENTE PARA GIC | Unidad |  | 1 | 1
247 | 72101506-003 | Mantenimiento correctivo de ASCENSOR marca THYSSENKRUPPP ? EDIFICIO O.I. SAN LORENZO -Contato microrutor M3L 15Ax250V | Unidad |  | 1 | 1
248 | 72101506-003 | Mantenimiento correctivo de ASCENSOR marca THYSSENKRUPPP ? EDIFICIO O.I. SAN LORENZO -Contato de porta | Unidad |  | 1 | 1
249 | 72101506-003 | Mantenimiento correctivo de ASCENSOR marca THYSSENKRUPPP ? EDIFICIO O.I. SAN LORENZO - INTERRUPTOR SY-4-029 | Unidad |  | 1 | 1
250 | 72101506-003 | Mantenimiento correctivo de ASCENSOR marca THYSSENKRUPPP ? EDIFICIO O.I. SAN LORENZO - Contatora auxiliar 24Vcc 6A 1NF | Unidad |  | 1 | 1
251 | 72101506-003 | Mantenimiento correctivo de ASCENSOR marca THYSSENKRUPPP ? EDIFICIO O.I. SAN LORENZO -FILTRO RCD 100R (100NF/6D10) | Unidad |  | 1 | 1
252 | 72101506-003 | Mantenimiento correctivo de ASCENSOR marca THYSSENKRUPPP ? EDIFICIO O.I. SAN LORENZO - PUSCH BUTTON DIAM.22 | Unidad |  | 1 | 1
253 | 72101506-003 | Mantenimiento correctivo de ASCENSOR marca THYSSENKRUPPP ? EDIFICIO O.I. SAN LORENZO - Ventilador Axial | Unidad |  | 1 | 1
254 | 72101506-003 | Mantenimiento correctivo de ASCENSOR marca THYSSENKRUPPP ? EDIFICIO O.I. SAN LORENZO - Ponte retif monof skb 25.08 | Unidad |  | 1 | 1
255 | 72101506-003 | Mantenimiento correctivo de ASCENSOR marca THYSSENKRUPPP ? EDIFICIO O.I. SAN LORENZO - Puente Rect. Trifasico | Unidad |  | 1 | 1
256 | 72101506-003 | Mantenimiento correctivo de ASCENSOR marca THYSSENKRUPPP ? EDIFICIO O.I. SAN LORENZO - Rele termico 40a 63a | Unidad |  | 1 | 1
257 | 72101506-003 | Mantenimiento correctivo de ASCENSOR marca THYSSENKRUPPP ? EDIFICIO O.I. SAN LORENZO - Rele termico 55 a 80 amp. | Unidad |  | 1 | 1
258 | 72101506-003 | Mantenimiento correctivo de ASCENSOR marca THYSSENKRUPPP ? EDIFICIO O.I. SAN LORENZO - Rele termico 48a 57a | Unidad |  | 1 | 1
259 | 72101506-003 | Mantenimiento correctivo de ASCENSOR marca THYSSENKRUPPP ? EDIFICIO O.I. SAN LORENZO -Rele termico 6,3a 10a | Unidad |  | 1 | 1
260 | 72101506-003 | Mantenimiento correctivo de ASCENSOR marca THYSSENKRUPPP ? EDIFICIO O.I. SAN LORENZO - Rele termico 30 a 45 A | Unidad |  | 1 | 1
261 | 72101506-003 | Mantenimiento correctivo de ASCENSOR marca THYSSENKRUPPP ? EDIFICIO O.I. SAN LORENZO -MICROCONTROLER N80C196MC | Unidad |  | 1 | 1
262 | 72101506-003 | Mantenimiento correctivo de ASCENSOR marca THYSSENKRUPPP ? EDIFICIO O.I. SAN LORENZO - INDICADOR TRI | Unidad |  | 1 | 1
263 | 72101506-003 | Mantenimiento correctivo de ASCENSOR marca THYSSENKRUPPP ? EDIFICIO O.I. SAN LORENZO - ACEITE 140 X 950 CC | Unidad |  | 1 | 1
264 | 72101506-003 | Mantenimiento correctivo de ASCENSOR marca THYSSENKRUPPP ? EDIFICIO O.I. SAN LORENZO - CONECTOR P/MCP | Unidad |  | 1 | 1
265 | 72101506-003 | Mantenimiento correctivo de ASCENSOR marca THYSSENKRUPPP ? EDIFICIO O.I. SAN LORENZO - Modulo MCP 5 p/ AC 2 | Unidad |  | 1 | 1
266 | 72101506-003 | Mantenimiento correctivo de ASCENSOR marca THYSSENKRUPPP ? EDIFICIO O.I. SAN LORENZO - MODULO MCO-4 | Unidad |  | 1 | 1
267 | 72101506-003 | Mantenimiento correctivo de ASCENSOR marca THYSSENKRUPPP ? EDIFICIO O.I. SAN LORENZO - Modulo digivox st31v-220v | Unidad |  | 1 | 1
268 | 72101506-003 | Mantenimiento correctivo de ASCENSOR marca THYSSENKRUPPP ? EDIFICIO O.I. SAN LORENZO - BUTTON FLOOR ACS UPPER ANTIVAND | Unidad |  | 1 | 1
269 | 72101506-003 | Mantenimiento correctivo de ASCENSOR marca THYSSENKRUPPP ? EDIFICIO O.I. SAN LORENZO -BUTTON FLOOR ACSD ANIVAND FSII | Unidad |  | 1 | 1
270 | 72101506-003 | Mantenimiento correctivo de ASCENSOR marca THYSSENKRUPPP ? EDIFICIO O.I. SAN LORENZO -BOT PAV.ACS INTERM ANTIVANDALICA | Unidad |  | 1 | 1
271 | 72101506-003 | Mantenimiento correctivo de ASCENSOR marca THYSSENKRUPPP ? EDIFICIO O.I. SAN LORENZO - BOT.PAV. ACSD CHAMADA | Unidad |  | 1 | 1
272 | 72101506-003 | Mantenimiento correctivo de ASCENSOR marca THYSSENKRUPPP ? EDIFICIO O.I. SAN LORENZO -INDICADOR TK921 PLUS SF2 HORINZ | Unidad |  | 1 | 1
273 | 72101506-003 | Mantenimiento correctivo de ASCENSOR marca THYSSENKRUPPP ? EDIFICIO O.I. SAN LORENZO - INDICADOR TK-921 SF2 HORIZ. | Unidad |  | 1 | 1
274 | 72101506-003 | Mantenimiento correctivo de ASCENSOR marca THYSSENKRUPPP ? EDIFICIO O.I. SAN LORENZO - INDICADOR TK-921 PLUS SF2 INOX HO | Unidad |  | 1 | 1
275 | 72101506-003 | Mantenimiento correctivo de ASCENSOR marca THYSSENKRUPPP ? EDIFICIO O.I. SAN LORENZO - INDICADOR TK-XXI SFII | Unidad |  | 1 | 1
276 | 72101506-003 | Mantenimiento correctivo de ASCENSOR marca THYSSENKRUPPP ? EDIFICIO O.I. SAN LORENZO - POWER UNIT 200A 19 KW 380VEM62/71 | Unidad |  | 1 | 1
277 | 72101506-003 | Mantenimiento correctivo de ASCENSOR marca THYSSENKRUPPP ? EDIFICIO O.I. SAN LORENZO - UNIDAD IGBT 40 KW 380V | Unidad |  | 1 | 1
278 | 72101506-003 | Mantenimiento correctivo de ASCENSOR marca THYSSENKRUPPP ? EDIFICIO O.I. SAN LORENZO - UNIDAD IGBT 11KW/380V | Unidad |  | 1 | 1
279 | 72101506-003 | Mantenimiento correctivo de ASCENSOR marca THYSSENKRUPPP ? EDIFICIO O.I. SAN LORENZO - MODULO BOTONERA MSPM | Unidad |  | 1 | 1
280 | 72101506-003 | Mantenimiento correctivo de ASCENSOR marca THYSSENKRUPPP ? EDIFICIO O.I. SAN LORENZO - MODULO RESC 4 RESISTOR 220 V | Unidad |  | 1 | 1
281 | 72101506-003 | Mantenimiento correctivo de ASCENSOR marca THYSSENKRUPPP ? EDIFICIO O.I. SAN LORENZO - Modulo m 3 Hall | Unidad |  | 1 | 1
282 | 72101506-003 | Mantenimiento correctivo de ASCENSOR marca THYSSENKRUPPP ? EDIFICIO O.I. SAN LORENZO -Modulo MACB | Unidad |  | 1 | 1
283 | 72101506-003 | Mantenimiento correctivo de ASCENSOR marca THYSSENKRUPPP ? EDIFICIO O.I. SAN LORENZO - Modulo M2HALL | Unidad |  | 1 | 1
284 | 72101506-003 | Mantenimiento correctivo de ASCENSOR marca THYSSENKRUPPP ? EDIFICIO O.I. SAN LORENZO - Mod. Amplic. Señal carga | Unidad |  | 1 | 1
285 | 72101506-003 | Mantenimiento correctivo de ASCENSOR marca THYSSENKRUPPP ? EDIFICIO O.I. SAN LORENZO - MODULO MSPS BOTONERA | Unidad |  | 1 | 1
286 | 72101506-003 | Mantenimiento correctivo de ASCENSOR marca THYSSENKRUPPP ? EDIFICIO O.I. SAN LORENZO - MODULO MPC4L | Unidad |  | 1 | 1
287 | 72101506-003 | Mantenimiento correctivo de ASCENSOR marca THYSSENKRUPPP ? EDIFICIO O.I. SAN LORENZO - MODULO MASP=AP,FP,LS | Unidad |  | 1 | 1
288 | 72101506-003 | Mantenimiento correctivo de ASCENSOR marca THYSSENKRUPPP ? EDIFICIO O.I. SAN LORENZO - MODULO MASP=AL,E | Unidad |  | 1 | 1
289 | 72101506-003 | Mantenimiento correctivo de ASCENSOR marca THYSSENKRUPPP ? EDIFICIO O.I. SAN LORENZO - SENSOR MAGNETICO NAM NPX | Unidad |  | 1 | 1
290 | 72101506-003 | Mantenimiento correctivo de ASCENSOR marca THYSSENKRUPPP ? EDIFICIO O.I. SAN LORENZO - ELECT.KEY FOR LIMIT.LINEAR POLARI- | Unidad |  | 1 | 1
291 | 72101506-003 | Mantenimiento correctivo de ASCENSOR marca THYSSENKRUPPP ? EDIFICIO O.I. SAN LORENZO - Inversor porta 220V porta simple | Unidad |  | 1 | 1
292 | 72101506-003 | Mantenimiento correctivo de ASCENSOR marca THYSSENKRUPPP ? EDIFICIO O.I. SAN LORENZO -Conjunto REP | Unidad |  | 1 | 1
293 | 72101506-003 | Mantenimiento correctivo de ASCENSOR marca THYSSENKRUPPP ? EDIFICIO O.I. SAN LORENZO - UNIDAD IGBT 380V | Unidad |  | 1 | 1
294 | 72101506-003 | Mantenimiento correctivo de ASCENSOR marca THYSSENKRUPPP ? EDIFICIO O.I. SAN LORENZO-UNIDAD IGBT 380 V - 57A@8KHZ | Unidad |  | 1 | 1
295 | 72101506-003 | Mantenimiento correctivo de ASCENSOR marca THYSSENKRUPPP ? EDIFICIO O.I. SAN LORENZO -UNIDAD DE POTENCIA IGBT 7,5 KW (380V) | Unidad |  | 1 | 1
296 | 72101506-003 | Mantenimiento correctivo de ASCENSOR marca THYSSENKRUPPP ? EDIFICIO O.I. SAN LORENZO - IGBT UNIT 7,5 KW (380 V) | Unidad |  | 1 | 1
297 | 72101506-003 | Mantenimiento correctivo de ASCENSOR marca THYSSENKRUPPP ? EDIFICIO O.I. SAN LORENZO - UNIDAD IGBT 11 KW (380) | Unidad |  | 1 | 1
298 | 72101506-003 | Mantenimiento correctivo de ASCENSOR marca THYSSENKRUPPP ? EDIFICIO O.I. SAN LORENZO -UNIDAD IGBT 15 KW (380V) | Unidad |  | 1 | 1
299 | 72101506-003 | Mantenimiento correctivo de ASCENSOR marca THYSSENKRUPPP ? EDIFICIO O.I. SAN LORENZO -UNIDAD IGBT 75A | Unidad |  | 1 | 1
300 | 72101506-003 | Mantenimiento correctivo de ASCENSOR marca THYSSENKRUPPP ? EDIFICIO O.I. SAN LORENZO - MCO4 PARA ADC XXI C/MECO4 | Unidad |  | 1 | 1
301 | 72101506-003 | Mantenimiento correctivo de ASCENSOR marca THYSSENKRUPPP ? EDIFICIO O.I. SAN LORENZO - UNIDAD IGBT 19 KW (380V) | Unidad |  | 1 | 1
302 | 72101506-003 | Mantenimiento correctivo de ASCENSOR marca THYSSENKRUPPP ? EDIFICIO O.I. SAN LORENZO -UNIDAD DE POTENCIA IGBT | Unidad |  | 1 | 1
303 | 72101506-003 | Mantenimiento correctivo de ASCENSOR marca THYSSENKRUPPP ? EDIFICIO O.I. SAN LORENZO - CONJUNTO REPETIDOR DE QC | Unidad |  | 1 | 1
304 | 72101506-003 | Mantenimiento correctivo de ASCENSOR marca THYSSENKRUPPP ? EDIFICIO O.I. SAN LORENZO - CONJUNTO REPETIDOR | Unidad |  | 1 | 1
305 | 72101506-003 | Mantenimiento correctivo de ASCENSOR marca THYSSENKRUPPP ? EDIFICIO O.I. SAN LORENZO - CONJUNTO MODULO LLC | Unidad |  | 1 | 1
306 | 72101506-003 | Mantenimiento correctivo de ASCENSOR marca THYSSENKRUPPP ? EDIFICIO O.I. SAN LORENZO - Rab. DA nova regua sectron | Unidad |  | 1 | 1
307 | 72101506-003 | Mantenimiento correctivo de ASCENSOR marca THYSSENKRUPPP ? EDIFICIO O.I. SAN LORENZO -RAB.DA REGUA SEM FONTE | Unidad |  | 1 | 1
308 | 72101506-003 | Mantenimiento correctivo de ASCENSOR marca THYSSENKRUPPP ? EDIFICIO O.I. SAN LORENZO - Modulo tacogerador eletronico 5100 | Unidad |  | 1 | 1
309 | 72101506-003 | Mantenimiento correctivo de ASCENSOR marca THYSSENKRUPPP ? EDIFICIO O.I. SAN LORENZO - Modulo c/display p/q.comando st | Unidad |  | 1 | 1
310 | 72101506-003 | Mantenimiento correctivo de ASCENSOR marca THYSSENKRUPPP ? EDIFICIO O.I. SAN LORENZO - CONTADOR DE PULSO FDN -LITE | Unidad |  | 1 | 1
311 | 72101506-003 | Mantenimiento correctivo de ASCENSOR marca THYSSENKRUPPP ? EDIFICIO O.I. SAN LORENZO -Modulo cap. 380V Supre | Unidad |  | 1 | 1
312 | 72101506-003 | Mantenimiento correctivo de ASCENSOR marca THYSSENKRUPPP ? EDIFICIO O.I. SAN LORENZO - CHAVE ELECTRONICA C/MODULO | Unidad |  | 1 | 1
313 | 72101506-003 | Mantenimiento correctivo de ASCENSOR marca THYSSENKRUPPP ? EDIFICIO O.I. SAN LORENZO - MODULO M6RS | Unidad |  | 1 | 1
314 | 72101506-003 | Mantenimiento correctivo de ASCENSOR marca THYSSENKRUPPP ? EDIFICIO O.I. SAN LORENZO - MODULO MCC3S | Unidad |  | 1 | 1
315 | 72101506-003 | Mantenimiento correctivo de ASCENSOR marca THYSSENKRUPPP ? EDIFICIO O.I. SAN LORENZO - Modulo M2RS 2 reles | Unidad |  | 1 | 1
316 | 72101506-003 | Mantenimiento correctivo de ASCENSOR marca THYSSENKRUPPP ? EDIFICIO O.I. SAN LORENZO -MODULO MCP 7 | Unidad |  | 1 | 1
317 | 72101506-003 | Mantenimiento correctivo de ASCENSOR marca THYSSENKRUPPP ? EDIFICIO O.I. SAN LORENZO - MODULO MCP7S SERIAL | Unidad |  | 1 | 1
318 | 72101506-003 | Mantenimiento correctivo de ASCENSOR marca THYSSENKRUPPP ? EDIFICIO O.I. SAN LORENZO - MODULO 4RS | Unidad |  | 1 | 1
319 | 72101506-003 | Mantenimiento correctivo de ASCENSOR marca THYSSENKRUPPP ? EDIFICIO O.I. SAN LORENZO - MODULO MCINV5SL | Unidad |  | 1 | 1
320 | 72101506-003 | Mantenimiento correctivo de ASCENSOR marca THYSSENKRUPPP ? EDIFICIO O.I. SAN LORENZO - MODULO MCO4S HASTA 3 ASCENSORES | Unidad |  | 1 | 1
321 | 72101506-003 | Mantenimiento correctivo de ASCENSOR marca THYSSENKRUPPP ? EDIFICIO O.I. SAN LORENZO - MODULO MCINV5SL CON CAN | Unidad |  | 1 | 1
322 | 72101506-003 | Mantenimiento correctivo de ASCENSOR marca THYSSENKRUPPP ? EDIFICIO O.I. SAN LORENZO - MODULO MACB FDN/FDG/AC2-SF2 | Unidad |  | 1 | 1
323 | 72101506-003 | Mantenimiento correctivo de ASCENSOR marca THYSSENKRUPPP ? EDIFICIO O.I. SAN LORENZO - MODULO MACB GEARLESS | Unidad |  | 1 | 1
324 | 72101506-003 | Mantenimiento correctivo de ASCENSOR marca THYSSENKRUPPP ? EDIFICIO O.I. SAN LORENZO - MODULO MACB QC CORRRIENT CONT | Unidad |  | 1 | 1
325 | 72101506-003 | Mantenimiento correctivo de ASCENSOR marca THYSSENKRUPPP ? EDIFICIO O.I. SAN LORENZO - MODULO IBKG | Unidad |  | 1 | 1
326 | 72101506-003 | Mantenimiento correctivo de ASCENSOR marca THYSSENKRUPPP ? EDIFICIO O.I. SAN LORENZO - MODULO TK99HS 2 DIGITS | Unidad |  | 1 | 1
327 | 72101506-003 | Mantenimiento correctivo de ASCENSOR marca THYSSENKRUPPP ? EDIFICIO O.I. SAN LORENZO - MODULO MBAVI | Unidad |  | 1 | 1
328 | 72101506-003 | Mantenimiento correctivo de ASCENSOR marca THYSSENKRUPPP ? EDIFICIO O.I. SAN LORENZO - MODULO BSLP | Unidad |  | 1 | 1
329 | 72101506-003 | Mantenimiento correctivo de ASCENSOR marca THYSSENKRUPPP ? EDIFICIO O.I. SAN LORENZO - MODULO MRPT1S | Unidad Medida Global |  | 1 | 1
330 | 72101506-003 | Mantenimiento correctivo de ASCENSOR marca THYSSENKRUPPP ? EDIFICIO O.I. SAN LORENZO - MODULO MCOP-3 | Unidad |  | 1 | 1
331 | 72101506-003 | Mantenimiento correctivo de ASCENSOR marca THYSSENKRUPPP ? EDIFICIO O.I. SAN LORENZO - MODULO MCOP3 | Unidad |  | 1 | 1
332 | 72101506-003 | Mantenimiento correctivo de ASCENSOR marca THYSSENKRUPPP ? EDIFICIO O.I. SAN LORENZO - MODULO FLE-3 | Unidad |  | 1 | 1
333 | 72101506-003 | Mantenimiento correctivo de ASCENSOR marca THYSSENKRUPPP ? EDIFICIO O.I. SAN LORENZO - MODULO TACENCI WITH WORTMTAIL | Unidad |  | 1 | 1
334 | 72101506-003 | Mantenimiento correctivo de ASCENSOR marca THYSSENKRUPPP ? EDIFICIO O.I. SAN LORENZO - MODULE PSC2 LI | Unidad |  | 1 | 1
335 | 72101506-003 | Mantenimiento correctivo de ASCENSOR marca THYSSENKRUPPP ? EDIFICIO O.I. SAN LORENZO - MODULO MIC | Unidad |  | 1 | 1
336 | 72101506-003 | Mantenimiento correctivo de ASCENSOR marca THYSSENKRUPPP ? EDIFICIO O.I. SAN LORENZO - MODULO BTMK | Unidad |  | 1 | 1
337 | 72101506-003 | Mantenimiento correctivo de ASCENSOR marca THYSSENKRUPPP ? EDIFICIO O.I. SAN LORENZO - MODULO MMR NPR | Unidad |  | 1 | 1
338 | 72101506-003 | Mantenimiento correctivo de ASCENSOR marca THYSSENKRUPPP ? EDIFICIO O.I. SAN LORENZO - MODULO ISBM | Unidad |  | 1 | 1
339 | 72101506-003 | Mantenimiento correctivo de ASCENSOR marca THYSSENKRUPPP ? EDIFICIO O.I. SAN LORENZO - MODULO MFCH2 | Unidad |  | 1 | 1
340 | 72101506-003 | Mantenimiento correctivo de ASCENSOR marca THYSSENKRUPPP ? EDIFICIO O.I. SAN LORENZO - MODULO VOX4 | Unidad |  | 1 | 1
341 | 72101506-003 | Mantenimiento correctivo de ASCENSOR marca THYSSENKRUPPP ? EDIFICIO O.I. SAN LORENZO - MODULO MLL | Unidad |  | 1 | 1
342 | 72101506-003 | Mantenimiento correctivo de ASCENSOR marca THYSSENKRUPPP ? EDIFICIO O.I. SAN LORENZO - MODULO TK 99P | Unidad |  | 1 | 1
343 | 72101506-003 | Mantenimiento correctivo de ASCENSOR marca THYSSENKRUPPP ? EDIFICIO O.I. SAN LORENZO - MODULE MCINV6S | Unidad |  | 1 | 1
344 | 72101506-003 | Mantenimiento correctivo de ASCENSOR marca THYSSENKRUPPP ? EDIFICIO O.I. SAN LORENZO - MODULE MCP8S 01 CAN | Unidad |  | 1 | 1
345 | 72101506-003 | Mantenimiento correctivo de ASCENSOR marca THYSSENKRUPPP ? EDIFICIO O.I. SAN LORENZO - AMPLIFICADOR DE CARGA | Unidad |  | 1 | 1
346 | 72101506-003 | Mantenimiento correctivo de ASCENSOR marca THYSSENKRUPPP ? EDIFICIO O.I. SAN LORENZO - NPR ELECTRONICO | Unidad |  | 1 | 1
347 | 72101506-003 | Mantenimiento correctivo de ASCENSOR marca THYSSENKRUPPP ? EDIFICIO O.I. SAN LORENZO - IMAN FLEXIBLE 5X15X300 | Unidad |  | 1 | 1
348 | 72101506-003 | Mantenimiento correctivo de ASCENSOR marca THYSSENKRUPPP ? EDIFICIO O.I. SAN LORENZO - Celula carga | Unidad |  | 1 | 1
349 | 72101506-003 | Mantenimiento correctivo de ASCENSOR marca THYSSENKRUPPP ? EDIFICIO O.I. SAN LORENZO - Encoder 1024 Pulsos Vaz 040 C/10mts | Unidad |  | 1 | 1
350 | 72101506-003 | Mantenimiento correctivo de ASCENSOR marca THYSSENKRUPPP ? EDIFICIO O.I. SAN LORENZO -ENCODER ABSOLUTE 2048 PULS 5V/160M | Unidad |  | 1 | 1
351 | 72101506-003 | Mantenimiento correctivo de ASCENSOR marca THYSSENKRUPPP ? EDIFICIO O.I. SAN LORENZO - TERMOSTATO TKE | Unidad |  | 1 | 1
352 | 72101506-003 | Mantenimiento correctivo de ASCENSOR marca THYSSENKRUPPP ? EDIFICIO O.I. SAN LORENZO - BOTON SOBE SOFT PRESS | Unidad |  | 1 | 1
353 | 72101506-003 | Mantenimiento correctivo de ASCENSOR marca THYSSENKRUPPP ? EDIFICIO O.I. SAN LORENZO - Logotipo THYSSENKRUPP | Unidad |  | 1 | 1
354 | 72101506-003 | Mantenimiento correctivo de ASCENSOR marca THYSSENKRUPPP ? EDIFICIO O.I. SAN LORENZO - ETIQUETA PROHIBIDO FUMAR | Unidad |  | 1 | 1
355 | 72101506-003 | Mantenimiento correctivo de ASCENSOR marca THYSSENKRUPPP ? EDIFICIO O.I. SAN LORENZO - Chave limite N.1 (subida) | Unidad |  | 1 | 1
356 | 72101506-003 | Mantenimiento correctivo de ASCENSOR marca THYSSENKRUPPP ? EDIFICIO O.I. SAN LORENZO - CORREA SINCRONIZADA (ESTRIAS) | Unidad |  | 1 | 1
357 | 72101506-003 | Mantenimiento correctivo de ASCENSOR marca THYSSENKRUPPP ? EDIFICIO O.I. SAN LORENZO - BOBINA DE FRENO EM -33 - 115 V | Unidad |  | 1 | 1
358 | 72101506-003 | Mantenimiento correctivo de ASCENSOR marca THYSSENKRUPPP ? EDIFICIO O.I. SAN LORENZO - Contacto auxiliar | Unidad |  | 1 | 1
359 | 72101506-003 | Mantenimiento correctivo de ASCENSOR marca THYSSENKRUPPP ? EDIFICIO O.I. SAN LORENZO - Contato electrico AC | Unidad |  | 1 | 1
360 | 72101506-003 | Mantenimiento correctivo de ASCENSOR marca THYSSENKRUPPP ? EDIFICIO O.I. SAN LORENZO - ELECTRICAL CONTACTO AC | Unidad |  | 1 | 1
361 | 72101506-003 | Mantenimiento correctivo de ASCENSOR marca THYSSENKRUPPP ? EDIFICIO O.I. SAN LORENZO - Rabicho Amplif. carga | Unidad |  | 1 | 1
362 | 72101506-003 | Mantenimiento correctivo de ASCENSOR marca THYSSENKRUPPP ? EDIFICIO O.I. SAN LORENZO - Resistencia 160W-10 OHMS | Unidad |  | 1 | 1
363 | 72101506-003 | Mantenimiento correctivo de ASCENSOR marca THYSSENKRUPPP ? EDIFICIO O.I. SAN LORENZO Resistencia 160W-470HMS- | Unidad |  | 1 | 1
364 | 72101506-003 | Mantenimiento correctivo de ASCENSOR marca THYSSENKRUPPP ? EDIFICIO O.I. SAN LORENZO -Resistor 8R/10R/12R-2KW-380W | Unidad |  | 1 | 1
365 | 72101506-003 | Mantenimiento correctivo de ASCENSOR marca THYSSENKRUPPP ? EDIFICIO O.I. SAN LORENZO -CONTAC KID (AC) | Unidad |  | 1 | 1
366 | 72101506-003 | Mantenimiento correctivo de ASCENSOR marca THYSSENKRUPPP ? EDIFICIO O.I. SAN LORENZO -VENTILADOR - FAN 220 | Unidad |  | 1 | 1
367 | 72101506-003 | Mantenimiento correctivo de ASCENSOR marca THYSSENKRUPPP ? EDIFICIO O.I. SAN LORENZO -MOTOR OP. WEG P/CABINA | Unidad |  | 1 | 1
368 | 72101506-003 | Mantenimiento correctivo de ASCENSOR marca THYSSENKRUPPP ? EDIFICIO O.I. SAN LORENZO - CONJ.ILUMINACION LED | Unidad |  | 1 | 1
369 | 72101506-003 | Mantenimiento correctivo de ASCENSOR marca THYSSENKRUPPP ? EDIFICIO O.I. SAN LORENZO - CONJUNTO LUMINARIA LED | Unidad |  | 1 | 1
370 | 72101506-003 | Mantenimiento correctivo de ASCENSOR marca THYSSENKRUPPP ? EDIFICIO O.I. SAN LORENZO -Contato de trinco "AC-AL" | Unidad |  | 1 | 1
371 | 72101506-003 | Mantenimiento correctivo de ASCENSOR marca THYSSENKRUPPP ? EDIFICIO O.I. SAN LORENZO -Llave Aux. 1 NF 110 VCC | Unidad |  | 1 | 1
372 | 72101506-003 | Mantenimiento correctivo de ASCENSOR marca THYSSENKRUPPP ? EDIFICIO O.I. SAN LORENZO -Fuzivel U-R 100Ax500V faca T1 | Unidad |  | 1 | 1
373 | 72101506-003 | Mantenimiento correctivo de ASCENSOR marca THYSSENKRUPPP ? EDIFICIO O.I. SAN LORENZO -Fusible retar. Faca/Rasgo 63A - 500V | Unidad |  | 1 | 1
374 | 72101506-003 | Mantenimiento correctivo de ASCENSOR marca THYSSENKRUPPP ? EDIFICIO O.I. SAN LORENZO - Fuzivel U-R 63Ax500V c/rosca T1 | Unidad |  | 1 | 1
375 | 72101506-003 | Mantenimiento correctivo de ASCENSOR marca THYSSENKRUPPP ? EDIFICIO O.I. SAN LORENZO - Fuzivel U-R 100Ax500V c/rosca T1 | Unidad |  | 1 | 1
376 | 72101506-003 | Mantenimiento correctivo de ASCENSOR marca THYSSENKRUPPP ? EDIFICIO O.I. SAN LORENZO - Fusible U-R 50A X 500V c/rosca | Unidad |  | 1 | 1
377 | 72101506-003 | Mantenimiento correctivo de ASCENSOR marca THYSSENKRUPPP ? EDIFICIO O.I. SAN LORENZO -Fusible U-R 50A X 500V c/rosca | Unidad |  | 1 | 1
378 | 72101506-003 | Mantenimiento correctivo de ASCENSOR marca THYSSENKRUPPP ? EDIFICIO O.I. SAN LORENZO - Fuzivel U-R 63Ax500V faca | Unidad |  | 1 | 1
379 | 72101506-003 | Mantenimiento correctivo de ASCENSOR marca THYSSENKRUPPP ? EDIFICIO O.I. SAN LORENZO -Fuzivel U-R 80Ax500V-faca | Unidad |  | 1 | 1
380 | 72101506-003 | Mantenimiento correctivo de ASCENSOR marca THYSSENKRUPPP ? EDIFICIO O.I. SAN LORENZO -Fuzivel U-R 100Ax500V faca c/rasg | Unidad |  | 1 | 1
381 | 72101506-003 | Mantenimiento correctivo de ASCENSOR marca THYSSENKRUPPP ? EDIFICIO O.I. SAN LORENZO - Fuzivel U-R 125Ax500V faca | Unidad |  | 1 | 1
382 | 72101506-003 | Mantenimiento correctivo de ASCENSOR marca THYSSENKRUPPP ? EDIFICIO O.I. SAN LORENZO - Fuzivel U-R 36Ax500V faca s/rasgo | Unidad |  | 1 | 1
383 | 72101506-003 | Mantenimiento correctivo de ASCENSOR marca THYSSENKRUPPP ? EDIFICIO O.I. SAN LORENZO - Fuzivel U-R 50Ax500V faca s/rasgo | Unidad |  | 1 | 1
384 | 72101506-003 | Mantenimiento correctivo de ASCENSOR marca THYSSENKRUPPP ? EDIFICIO O.I. SAN LORENZO -Fuzivel U-R 63A 500 Faca s/ rasgo | Unidad |  | 1 | 1
385 | 72101506-003 | Mantenimiento correctivo de ASCENSOR marca THYSSENKRUPPP ? EDIFICIO O.I. SAN LORENZO - Fuzivel U-R 80Ax500V faca s/rasgo> | Unidad |  | 1 | 1
386 | 72101506-003 | Mantenimiento correctivo de ASCENSOR marca THYSSENKRUPPP ? EDIFICIO O.I. SAN LORENZO -Fuzivel U-R 100A X 500V faca s/ rasg | Unidad |  | 1 | 1
387 | 72101506-003 | Mantenimiento correctivo de ASCENSOR marca THYSSENKRUPPP ? EDIFICIO O.I. SAN LORENZO - Transformador 220 - 380 V | Unidad |  | 1 | 1
388 | 72101506-003 | Mantenimiento correctivo de ASCENSOR marca THYSSENKRUPPP ? EDIFICIO O.I. SAN LORENZO - Transformador monof tipo 110/220 50 | Unidad |  | 1 | 1
389 | 72101506-003 | Mantenimiento correctivo de ASCENSOR marca THYSSENKRUPPP ? EDIFICIO O.I. SAN LORENZO - Transformador 220 V | Unidad |  | 1 | 1
390 | 72101506-003 | Mantenimiento correctivo de ASCENSOR marca THYSSENKRUPPP ? EDIFICIO O.I. SAN LORENZO - Transformador 380Va | Unidad |  | 1 | 1
391 | 72101506-003 | Mantenimiento correctivo de ASCENSOR marca THYSSENKRUPPP ? EDIFICIO O.I. SAN LORENZO - Transf Monof. INTRAL Ref.22238 | Unidad |  | 1 | 1
392 | 72101506-003 | Mantenimiento correctivo de ASCENSOR marca THYSSENKRUPPP ? EDIFICIO O.I. SAN LORENZO -Transformador 380Vc | Unidad |  | 1 | 1
393 | 72101506-003 | Mantenimiento correctivo de ASCENSOR marca THYSSENKRUPPP ? EDIFICIO O.I. SAN LORENZO -Transf.hexaf.23va 21/42v-380v-sincr | Unidad |  | 1 | 1
394 | 72101506-003 | Mantenimiento correctivo de ASCENSOR marca THYSSENKRUPPP ? EDIFICIO O.I. SAN LORENZO - Transformador monof. 374 Vamp | Unidad |  | 1 | 1
395 | 72101506-003 | Mantenimiento correctivo de ASCENSOR marca THYSSENKRUPPP ? EDIFICIO O.I. SAN LORENZO - Transformador 380-220 | Unidad |  | 1 | 1
396 | 72101506-003 | Mantenimiento correctivo de ASCENSOR marca THYSSENKRUPPP ? EDIFICIO O.I. SAN LORENZO - Transformador Trifasico LAB | Unidad |  | 1 | 1
397 | 72101506-003 | Mantenimiento correctivo de ASCENSOR marca THYSSENKRUPPP ? EDIFICIO O.I. SAN LORENZO -Transformador trifasico 460 VA | Unidad |  | 1 | 1
398 | 72101506-003 | Mantenimiento correctivo de ASCENSOR marca THYSSENKRUPPP ? EDIFICIO O.I. SAN LORENZO - TRANSFORMADOR MONOFAS. 220VA - 50HZ | Unidad |  | 1 | 1
399 | 72101506-003 | Mantenimiento correctivo de ASCENSOR marca THYSSENKRUPPP ? EDIFICIO O.I. SAN LORENZO - TRANSFORMADOR TRIFASIC. 165VA - TR-31 | Unidad |  | 1 | 1
400 | 72101506-003 | Mantenimiento correctivo de ASCENSOR marca THYSSENKRUPPP ? EDIFICIO O.I. SAN LORENZO - TRANSFORMADOR TRIFASICO "SEMICRON" | Unidad |  | 1 | 1
401 | 72101506-003 | Mantenimiento correctivo de ASCENSOR marca THYSSENKRUPPP ? EDIFICIO O.I. SAN LORENZO - Transformador 380 a 18V | Unidad |  | 1 | 1
402 | 72101506-003 | Mantenimiento correctivo de ASCENSOR marca THYSSENKRUPPP ? EDIFICIO O.I. SAN LORENZO - TRANSF. TRIFASICO 220 VA 50HZ18V | Unidad |  | 1 | 1
403 | 72101506-003 | Mantenimiento correctivo de ASCENSOR marca THYSSENKRUPPP ? EDIFICIO O.I. SAN LORENZO -VENTILADOR CENTRIFUGO 127/220V | Unidad |  | 1 | 1
404 | 72101506-003 | Mantenimiento correctivo de ASCENSOR marca THYSSENKRUPPP ? EDIFICIO O.I. SAN LORENZO - Sapata do freio c/ lona em 33 | Unidad |  | 1 | 1
405 | 72101506-003 | Mantenimiento correctivo de ASCENSOR marca THYSSENKRUPPP ? EDIFICIO O.I. SAN LORENZO -DISPOSITIVO DE ARRASTRE | Unidad |  | 1 | 1
406 | 72101506-003 | Mantenimiento correctivo de ASCENSOR marca THYSSENKRUPPP ? EDIFICIO O.I. SAN LORENZO -Nylon p/ corrediza-guia T3-160-161 | Unidad |  | 1 | 1
407 | 72101506-003 | Mantenimiento correctivo de ASCENSOR marca THYSSENKRUPPP ? EDIFICIO O.I. SAN LORENZO Nylon p/ corredica-guia T160-161 | Unidad |  | 1 | 1
408 | 72101506-003 | Mantenimiento correctivo de ASCENSOR marca THYSSENKRUPPP ? EDIFICIO O.I. SAN LORENZO SAPATA FREIO S/LONA EM-62 | Unidad |  | 1 | 1
409 | 72101506-003 | Mantenimiento correctivo de ASCENSOR marca THYSSENKRUPPP ? EDIFICIO O.I. SAN LORENZO SAPATA DO FREIO C/LONA EM-62 | Unidad |  | 1 | 1
410 | 72101506-003 | Mantenimiento correctivo de ASCENSOR marca THYSSENKRUPPP ? EDIFICIO O.I. SAN LORENZO Nylon corredica-guia T160/161/163 | Unidad |  | 1 | 1
411 | 72101506-003 | Mantenimiento correctivo de ASCENSOR marca THYSSENKRUPPP ? EDIFICIO O.I. SAN LORENZO Nylon p/ corredica-guia T 3 | Unidad |  | 1 | 1
412 | 72101506-003 | Mantenimiento correctivo de ASCENSOR marca THYSSENKRUPPP ? EDIFICIO O.I. SAN LORENZO ROLETE INFERIOR D25 | Unidad |  | 1 | 1
413 | 72101506-003 | Mantenimiento correctivo de ASCENSOR marca THYSSENKRUPPP ? EDIFICIO O.I. SAN LORENZO ROLETE DIAMETRO 61X17 | Unidad |  | 1 | 1
414 | 72101506-003 | Mantenimiento correctivo de ASCENSOR marca THYSSENKRUPPP ? EDIFICIO O.I. SAN LORENZO ROLETE DIAMETRO 34X18 | Unidad |  | 1 | 1
415 | 72101506-003 | Mantenimiento correctivo de ASCENSOR marca THYSSENKRUPPP ? EDIFICIO O.I. SAN LORENZO Rolete Nylon Diam 34 | Unidad |  | 1 | 1
416 | 72101506-003 | Mantenimiento correctivo de ASCENSOR marca THYSSENKRUPPP ? EDIFICIO O.I. SAN LORENZO Rolete 012 x 0E40 x 12 | Unidad |  | 1 | 1
417 | 72101506-003 | Mantenimiento correctivo de ASCENSOR marca THYSSENKRUPPP ? EDIFICIO O.I. SAN LORENZO Rolete ferro | Unidad |  | 1 | 1
418 | 72101506-003 | Mantenimiento correctivo de ASCENSOR marca THYSSENKRUPPP ? EDIFICIO O.I. SAN LORENZO Rolete | Unidad |  | 1 | 1
419 | 72101506-003 | Mantenimiento correctivo de ASCENSOR marca THYSSENKRUPPP ? EDIFICIO O.I. SAN LORENZO Rolette Nylon Negro | Unidad |  | 1 | 1
420 | 72101506-003 | Mantenimiento correctivo de ASCENSOR marca THYSSENKRUPPP ? EDIFICIO O.I. SAN LORENZO RESORTE OP 800 | Unidad |  | 1 | 1
421 | 72101506-003 | Mantenimiento correctivo de ASCENSOR marca THYSSENKRUPPP ? EDIFICIO O.I. SAN LORENZO RESORTE OP 850 | Unidad |  | 1 | 1
422 | 72101506-003 | Mantenimiento correctivo de ASCENSOR marca THYSSENKRUPPP ? EDIFICIO O.I. SAN LORENZO RESORTE OP 900 | Unidad |  | 1 | 1
423 | 72101506-003 | Mantenimiento correctivo de ASCENSOR marca THYSSENKRUPPP ? EDIFICIO O.I. SAN LORENZO RESORTE OP 1000 | Unidad |  | 1 | 1
424 | 72101506-003 | Mantenimiento correctivo de ASCENSOR marca THYSSENKRUPPP ? EDIFICIO O.I. SAN LORENZORESORTE OP 1100 | Unidad |  | 1 | 1
425 | 72101506-003 | Mantenimiento correctivo de ASCENSOR marca THYSSENKRUPPP ? EDIFICIO O.I. SAN LORENZO RESORTE OP 1200 | Unidad |  | 1 | 1
426 | 72101506-003 | Mantenimiento correctivo de ASCENSOR marca THYSSENKRUPPP ? EDIFICIO O.I. SAN LORENZO TRINCO CHAVE TRIANGULO AC F 30 | Unidad |  | 1 | 1
427 | 72101506-003 | Mantenimiento correctivo de ASCENSOR marca THYSSENKRUPPP ? EDIFICIO O.I. SAN LORENZO HASTE DO FREIO EM -62 | Unidad |  | 1 | 1
428 | 72101506-003 | Mantenimiento correctivo de ASCENSOR marca THYSSENKRUPPP ? EDIFICIO O.I. SAN LORENZO - Haste do freio em 33 | Unidad |  | 1 | 1
429 | 72101506-003 | Mantenimiento correctivo de ASCENSOR marca THYSSENKRUPPP ? EDIFICIO O.I. SAN LORENZO Haste do freio em 71 | Unidad |  | 1 | 1
430 | 72101506-003 | Mantenimiento correctivo de ASCENSOR marca THYSSENKRUPPP ? EDIFICIO O.I. SAN LORENZO Nylon corrediza puerta espiga corta | Unidad |  | 1 | 1
431 | 72101506-003 | Mantenimiento correctivo de ASCENSOR marca THYSSENKRUPPP ? EDIFICIO O.I. SAN LORENZO Rolete sup./inf. D 70-carro porta | Unidad |  | 1 | 1
432 | 72101506-003 | Mantenimiento correctivo de ASCENSOR marca THYSSENKRUPPP ? EDIFICIO O.I. SAN LORENZO Rolete d38 x 16 | Unidad |  | 1 | 1
433 | 72101506-003 | Mantenimiento correctivo de ASCENSOR marca THYSSENKRUPPP ? EDIFICIO O.I. SAN LORENZOCorrediza EM "X" p/porta | Unidad |  | 1 | 1
434 | 72101506-003 | Mantenimiento correctivo de ASCENSOR marca THYSSENKRUPPP ? EDIFICIO O.I. SAN LORENZO ROLETE SUPERIOR D76 - CARO DE PORTA | Unidad |  | 1 | 1
435 | 72101506-003 | Mantenimiento correctivo de ASCENSOR marca THYSSENKRUPPP ? EDIFICIO O.I. SAN LORENZO ROLETTE DIAMETRO 44X 13 | Unidad |  | 1 | 1
436 | 72101506-003 | Mantenimiento correctivo de ASCENSOR marca THYSSENKRUPPP ? EDIFICIO O.I. SAN LORENZO Nylon corrediza puerta espiga corta | Unidad |  | 1 | 1
437 | 72101506-003 | Mantenimiento correctivo de ASCENSOR marca THYSSENKRUPPP ? EDIFICIO O.I. SAN LORENZO Cambio de cabos de traccion | Unidad |  | 1 | 1
438 | 72101506-003 | Mantenimiento correctivo de ASCENSOR marca THYSSENKRUPPP ? EDIFICIO O.I. SAN LORENZO Selladura Tapa de maquina | Unidad |  | 1 | 1
Precio Total
Firma
| Nombre: | [indicar el nombre completo de la persona que firma el Formulario de la Oferta]
| En calidad de: | [indicar la calidad jurídica de la persona que firma el Formulario de la Oferta]