## items
Ítems del llamado Ejecución y/o Rehabilitación de Obras Civiles de Unidades de Salud Familiar de Concepción con ID: 355836
Ítem | Código Catálogo | Descripción del Bien | Unidad de Medida | Contrato Abierto | Cantidad | Precio unitario (IVA incluído) | Precio total
1 | 72131601-001 | USF PASO BARRETO | Unidad Medida Global | No | 1
1 |  | Preparación de obra
1.1 |  | Replanteo de obra inicial | Metros cuadrados | No | 444,85
2 |  | Remocion con recuperación de material y retiro de escombros
2.1 |  | Remocion de muros 0,15 cm | Metros cuadrados | No | 490,54
2.2 |  | Remocion de pilares de 0,40 x 0,40 | Unidad | No | 9
2.3 |  | Remocion de pilares de 0,30 x 0,30 | Unidad | No | 5
2.4 |  | Remocion de abertura | Unidad | No | 23
2.5 |  | Remocion de artefactos sanitarios | Unidad | No | 11
2.6 |  | Remocion de revestimiento | Metros cuadrados | No | 68,6
2.7 |  | Remocion de pisos | Metros cuadrados | No | 173,23
2.8 |  | Remocion de zocalos | Metro lineal | No | 171,05
2.9 |  | Remocion de techo de tejas | Metros cuadrados | No | 297,03
3 |  | Movimiento de tierra
3.1 |  | Relleno apisonado H=0,30 | Metros cúbicos | No | 41,6
3.2 |  | Excavación cimentación corrida Prof.0,80; para pared de 0,15cm | Metros cúbicos | No | 61,46
3.3 |  | Excavación cimentación corrida Prof.0,80; para pared de 0,30cm | Metros cúbicos | No | 19,98
3.4 |  | Excavación para zapatas | Metros cúbicos | No | 6,4
4 |  | Cimiento
4.1 |  | Piedra bruta blanca 0,45x0,80 | Metros cúbicos | No | 61,46
4.2 |  | Piedra bruta blanca 0,60x0,80 | Metros cúbicos | No | 35
5 |  | Estructuras Ho.Ao Sujeto a verificacion de calculo
5.1 |  | Encadenado de 0,27x0,27 inferior (muro 0.15) | Metro lineal | No | 184,46
5.2 |  | Encadenado de 0,42x0,27 inferior (muro 0.30) | Metro lineal | No | 77,85
5.3 |  | Encadenado de 0,13x0,27 superior (muro 0.15) | Metro lineal | No | 170,72
5.4 |  | Encadenado de 0,27x0,27 superior (muro 0.30) | Metro lineal | No | 72,3
5.5 |  | Zapata 1x1x0.20 | Metros cúbicos | No | 1,6
5.6 |  | Tronco | Metros cúbicos | No | 0,6
5.7 |  | Pilares para portico, cargado con la mamposteria | Metros cúbicos | No | 0,71
5.8 |  | Vigas para portico | Metros cúbicos | No | 0,68
6 |  | Mampostería
6.1 |  | Elevación 015 común | Metros cuadrados | No | 630,67
6.2 |  | Elevacion 030 comun | Metros cuadrados | No | 142,73
6.3 |  | Pilar de Mampostería, ladrillos laminados 0,30x0,30 | Metro lineal | No | 22,8
6.4 |  | Sardinel Laminado | Metro lineal | No | 163,6
6.5 |  | Envarillado para mamposteria armada exterior doble altura e interior una altura | Metro lineal | No | 156
7 |  | Aislación
7.1 |  | Horizontal pared 015 en U | Metro lineal | No | 184,46
7.2 |  | Horizontal pared 030 en U | Metro lineal | No | 77,85
8 |  | Techos
8.1 |  | Cubierta de chapa termoacústica, trapezoidal superior color teja panel inferior liso color blanco y con núcleo de poliuretano inyectado, espesor 50 mm, sobre estructura de perfilería metálica | Metros cuadrados | No | 533,5
9 |  | Revoques
9.1 |  | A dos capas p/ pared interior | Metros cuadrados | No | 632,2
9.2 |  | A dos capas p/ pared exterior c/ hidrofugo fachadas | Metros cuadrados | No | 85
9.3 |  | Revoque Baritado de 2 mm | Metros cuadrados | No | 12,2
9.4 |  | Revoque Baritado de 1 mm | Metros cuadrados | No | 44
9.5 |  | Revoque con Buña en pared exterior, con hidrófugo | Metros cuadrados | No | 32,16
9.6 |  | Base para azulejos con hidrofugo | Metros cuadrados | No | 89,75
10 |  | Contrapiso
10.1 |  | Cascotes interior 10 cm terr natural | Metros cuadrados | No | 416,99
10.2 |  | Cascotes exterior 10 cm terr natural guarda obra y acceso peatonal con cordones laterales | Metros cuadrados | No | 92,36
11 |  | Piso
11.1 |  | Porcelanato PI 5, incluye carpeta y adhesivo. Incluye piso interior c/ galeria perimetral y galeria frontal | Metros cuadrados | No | 385,31
11.2 |  | Porcelanato PI 5 SSHH, incluye adhesivo | Metros cuadrados | No | 16,26
11.3 |  | Alisada cemento en guarda obra, ancho 0,80cm. | Metros cuadrados | No | 92,36
11.4 |  | HoAo de 12 cm sobre lecho de cascotes con parrilla de varillas torsionadas cada 20 cm con junta de dilatacion, acceso vehicular. | Metros cuadrados | No | 27,76
12 |  | Zócalo
12.1 |  | Porcelanato PI 5, incluye adhesivo | Metro lineal | No | 316,13
12.2 |  | Zocalo Sanitario de Aluminio | Metro lineal | No | 34,7
13 |  | Revestimientos
13.1 |  | Con ladrillejos | Metros cuadrados | No | 123,35
13.2 |  | Azulejos blancos con guarda de terminación SS HH. H= 2,10 m.INCLUYE SSHH, MESADAS | Metros cuadrados | No | 78,39
13.3 |  | Azulejos blancos de 20x20 cm, áreas humedas con guarda de terminación H=1,60 m. | Metros cuadrados | No | 11,36
13.4 |  | Cielorraso: Placa de Yeso a Junta Tomada | Metros cuadrados | No | 41,45
14 |  | Muebles Especiales
14.1 |  | Mueble fijo en odontologia, urgencia y cocina. Mesada de granito sobre mueble de madera, zócalo de granito con piletas de acero inoxidable doble bacha (item 20,8) , cerramiento inferior con puerta placa terminacion melaminica , estante interior y torre de cajonera externa. | Metro lineal | No | 6,4
14.2 |  | Mueble de admisión y medicamentos (V4) : doble mesada de granito moldura pecho paloma con cristal de 6 mm Ver detalle | Metro lineal | No | 2
14.3 |  | Mesadas de granito,montadas sobre soportes metalicos, ancho 0.60 cm, con zocalo de 8 cm. Cantos redondeados. Se instalaran en ellas las bachas del items 20.7. En internacion 1.45 ml, lavadero-Esterilizaciòn 2,10 ml, Revelado 1.35 ml | Metros cuadrados | No | 2,95
15 |  | Aberturas de madera
15.1 |  | P. Placa 0,70x2,10 marco 015 de petereby, hoja placa y contramarco de cedro con herrajes incluido. | Unidad | No | 2
15.2 |  | P. Placa 0,80x2,10 marco 015 de petereby, hoja placa y contramarco de cedro con herrajes incluido. | Unidad | No | 3
15.3 |  | P. Placa 0,90x2,10 en pared 030 con marco 015 de petereby, hoja placa y contramarco de cedro con herrajes incluido. | Unidad | No | 3
15.4 |  | P. Placa 0,90x2,10 marco 015 de petereby, hoja placa y contramarco de cedro con herrajes incluido.Con Abertura para pasa papel. | Unidad | No | 7
15.5 |  | P. Placa 1,20x2,10 vaivén c/ mirilla y guarda marco 030 depetereby, hoja placa y contramarco de cedro con herrajes incluido. | Unidad | No | 5
15.6 |  | P. Placa 1,20x2,10 con hoja 0,90 +hoja 0,30 de petereby, hoja placa y contramarco de cedro con herrajes incluido. | Unidad | No | 1
15.7 |  | P. Plomada 0,70x2,10 marco 015 de petereby, hoja placa y contramarco de cedro con herrajes incluido. | Unidad | No | 1
15.8 |  | P. Plomada 1,20x2,10 con hoja 0,90 +hoja 0,30 de petereby, hoja placa y contramarco de cedro con herrajes incluido.Protegida con Plomo. | Unidad | No | 1
16 |  | Aberturas metálicas
16.1 |  | Ventana proyectante de chapa doblada, con marco de chapa doblada y contramarco metalico 0,60x0,40, con accesorios. | Unidad | No | 5
16.2 |  | Ventana proyectante de chapa doblada, con marco de chapa doblada y contramarco metalico de 1,20x1,15, con accesorios | Unidad | No | 2
16.3 |  | Ventana proyectante de chapa doblada, con marco de chapa doblada y contramarco metalico de 1,50x1,15, con accesorios | Unidad | No | 9
16.4 |  | Ventana Fija de chapa doblada, con marco de chapa doblada y contramarco metalico de 2,00x0,60 | Unidad | No | 2
16.5 |  | Puerta de lavadero con marco de chapa doblada, hoja de chapa plegada con contramarco metalico de 0,90x2,10, con accesorios | Unidad | No | 1
16.6 |  | Puerta de acceso con marco de chapa doblada con hojas de abrir vidriado con rejassoldada a la hoja de 1,20x2,10, incluye vidrio de 6 mm | Unidad | No | 1
16.7 |  | Portón acceso peatonal vehicular 3x1,3 | Unidad | No | 1
16.8 |  | Reja de varillas metálicas en horizontal,soldadas al marco separación de 12 cm.p/ ventana de 0,6x0,40, ver detalle de aberturas | Unidad | No | 5
16.9 |  | Reja de varillas metálicas en horizontal,soldadas al marco separación de 12 cm.p/ ventana de 1,20x1,15, ver detalle de aberturas | Unidad | No | 2
16.10 |  | Reja de varillas metálicas en horizontal soldadas al marco, separación de 12 cm.p/ ventana de 1,50x1,15, ver detalle de aberturas | Unidad | No | 9
16.11 |  | Reja de varillas metálicas en horizontal soldadas al marco, separación de 12 cm.p/ ventana de 2,00x0,60, ver detalle de aberturas | Unidad | No | 2
16.12 |  | Puerta Reja de varillas metálicas en vertical soldadas, separación de 5 cm.p/ puerta de 1,15x2,15, ver detalle de reja | Unidad | No | 1
16.13 |  | Visor Plomado 0,50x0,40m c/Perfil U | Unidad | No | 1
17 |  | Espejos y vidrios
17.1 |  | Espejo tipo float en sanitarios de 4 mm. (0,80x0,60) | Unidad | No | 5
17.2 |  | Vidrio Crudo incoloro 6 mm.hoja de 0,60x0,40 | Unidad | No | 5
17.3 |  | Vidrio Crudo incoloro 6 mm.hoja de 1,20x1,15 | Unidad | No | 2
17.4 |  | Vidrio Crudo incoloro 6 mm.hoja de 1,50x1,15 | Unidad | No | 9
17.5 |  | Vidrio Crudo incoloro 6 mm.hoja de 2,00x0,60 | Unidad | No | 2
18 |  | Instalación agua corriente
18.1 |  | Cañería PVC 1" | Metro lineal | No | 43,68
18.2 |  | Cañería PVC 3/4" | Metro lineal | No | 91,73
18.3 |  | Cañería PVC 1/2" | Metro lineal | No | 60,32
18.4 |  | Llaves de paso 1" | Unidad | No | 3
18.5 |  | Llaves de paso 1/2" | Unidad | No | 29
18.6 |  | Canillas de patio de 1/2" | Unidad | No | 4
18.7 |  | Tanque elevado de fibra de vidrio con capacidad para 2000 lt. Estructura metálica, incluye excavación y base, acometida agua y accesorios | Unidad | No | 1
18.8 |  | Registro de Mamposteria de 0,30x0,30m. | Unidad | No | 1
18.9 |  | Registro de Mamposteria de 0,20x0,20m. | Unidad | No | 1
18.10 |  | Valvula de Retencion de 1" | Unidad | No | 1
18.11 |  | Termocalefones | Unidad | No | 1
19 |  | Desagüe cloacal
19.1 |  | Cañería PVC 40 | Metro lineal | No | 34,67
19.2 |  | Cañería PVC 50 | Metro lineal | No | 80,97
19.3 |  | Cañería PVC 75 | Metro lineal | No | 2,62
19.4 |  | Cañería PVC 100 Blanco interno y externo | Metro lineal | No | 117,6
19.5 |  | Desengrasador | Unidad | No | 2
19.6 |  | Rejilla de piso sifonada 15x15 | Unidad | No | 18
19.7 |  | Rejilla de piso 10x10 | Unidad | No | 1
19.8 |  | Cámara inspección 040x040 | Unidad | No | 18
19.9 |  | Cámara inspección 060x060 | Unidad | No | 1
19.10 |  | Cámara séptica | Unidad | No | 1
19.11 |  | Pozo absorbente | Unidad | No | 1
20 |  | Artefactos Sanitarios
20.1 |  | Inodoro blanco cisterna de acople c/ colocacion (Sanitario para personas con capacidades diferentes) | Unidad | No | 2
20.2 |  | Inodoro blanco cisterna alta c/ colocacion | Unidad | No | 3
20.3 |  | Lavatorio mediano de empotrar c/ colocacion (Sanitario para personas con capacidades diferentes) | Unidad | No | 2
20.4 |  | Lavatorio mediano con pedestal con grifería c/ colocacion | Unidad | No | 10
20.5 |  | Barra acero inoxidable 1m (Para personas con capacidades diferentes) | Unidad | No | 2
20.6 |  | Ducha Electrica tipo telefono para urgencias | Unidad | No | 2
20.7 |  | Ducha lava ojos de emergencia | Unidad | No | 1
20.8 |  | Bachas de sobreponer, simples, de acero inoxidable,prof de 0.25 a 0.30 cm. Con gritería frío pico móvil de sobreponer | Unidad | No | 5
20.9 |  | Bachas de sobreponer,dobles, de acero inoxidable,prof de 0.35 a 0.40 cm.Con gritería frío pico móvil de sobreponer | Unidad | No | 3
20.10 |  | Pileta para lavado medico en area de parto.Dim aprox. 0.75 x 0.50 Prof. 0,45 a 0,50 cm. Con griferia a codo o pedal | Unidad | No | 1
20.11 |  | Cortina vertical antillama, anti moho y antibacteriana, de colgar con estructura de acero inox., c/ ojillos y ganchos de acero inoxidable. | Metros cuadrados | No | 12,5
20.12 |  | Accesorios de losa | Unidad | No | 40
21 |  | Desagüe Pluvial
21.1 |  | Canaleta moldurada Nº 24 | Metro lineal | No | 80,16
21.2 |  | Canaleta limahoya chapa Nº 24 | Metro lineal | No | 10,48
21.3 |  | Bajada externa chapa No 26 | Metro lineal | No | 51,2
21.4 |  | Cañería PVC 100 marrón | Metro lineal | No | 83,4
21.5 |  | Cañería PVC 150 marrón | Metro lineal | No | 8,4
21.6 |  | Rejilla pluvial 030x030 | Unidad | No | 18
22 |  | Instalación Eléctrica
22.1 |  | Bocas de luces | Unidad | No | 59
22.2 |  | Bocas de tomas monofásico | Unidad | No | 62
22.3 |  | Bocas de ventilador de techo | Unidad | No | 15
22.4 |  | Bocas de tomas especiales | Unidad | No | 18
22.5 |  | Línea para compresor | Unidad | No | 1
22.6 |  | Línea para ducha | Unidad | No | 1
22.7 |  | LInea para Aire acondicionado | Unidad | No | 12
22.8 |  | Artefactos fluorescentes 1x20w | Unidad | No | 7
22.9 |  | Artefactos fluorescentes 1x40w | Unidad | No | 15
22.10 |  | Artefactos fluorescentes 2x40w | Unidad | No | 40
22.11 |  | Ventilador de techo | Unidad | No | 15
22.12 |  | Tablero principal trifásico compuesto de: 6 llaves termomagneticas Monof. 16A, 33 llaves termomagneticas Monf. 25 A, 1 llave de corte general 3 x 100A | Unidad | No | 1
22.13 |  | Registro eléctrico | Unidad | No | 22
22.14 |  | Acometida: Pilastra de ladrillo común, revocado y pintado caño galv. De 2 1/2" , curva,crucetas,aisladores,cable de acometida, tapa registro y tablero con llave limitadora de carga (incluye los tramites de trifasicacion de la instalación) | Unidad | No | 1
22.15 |  | Split tipo de pared, cap.18.000 BTU/H- F/C | Unidad | No | 5
22.16 |  | Split tipo de pared, cap.12.000 BTU/H-F/C | Unidad | No | 6
22.17 |  | Alimentación desde medidor al T.P: Alimentación subterránea tipo NYY de 25 mm2 y mallado a tierra y tensor unión con aislación | Metro lineal | No | 27
23 |  | Instalación Prevencion Contra Incendio
23.1 |  | Extintor de 5kg. Tipo ABC | Unidad | No | 6
23.2 |  | Cartel Luminoso de salidad de Emergencia | Unidad | No | 8
23.3 |  | Detector de humo/calor autonomo | Unidad | No | 22
23.4 |  | Luces de Emergencia tipo LED | Unidad | No | 17
23.5 |  | Luces de Emergencia tipo Halogena | Unidad | No | 7
24 |  | Pinturas
24.1 |  | Pared exterior texturada riscada | Metros cuadrados | No | 32,16
24.2 |  | Silicona para ladrillejos, previa limpieza | Metros cuadrados | No | 123,35
24.3 |  | Pintura al agua p/pared exterior, incl. enduido | Metros cuadrados | No | 85
24.4 |  | Pintura vinilica p/ pared interior | Metros cuadrados | No | 472,58
24.5 |  | Pintura sintetica p/aberturas de madera | Metros cuadrados | No | 101,64
24.6 |  | Pintura sintetica p/abertura metálica, previo tratamiento de antioxido | Metros cuadrados | No | 65,22
24.7 |  | Pintura sintetica p/reja metálica, previo tratamiento de antioxido | Metros cuadrados | No | 59,34
24.8 |  | Canaletas y bajadas al sintético, previo tratamiento antioxido | Metro lineal | No | 141,84
24.9 |  | Pintura al Epoxi incluye Enduido con base Cementicia | Metros cuadrados | No | 159,62
25 |  | Varios
25.1 |  | Cartel identificador | Unidad | No | 1
25.2 |  | Adecuaccion de la muralla frontal, de ladrillo común revocado y pintado al agua. De acuerdo a los accesos, segun plano, demoler o complementar para ajuste a los portones. | Metro lineal | No | 50
25.3 |  | Reparaciones del cerco perimetral de alambre tejido y postes de hormigon, utilizando material similar al existente (pintar los postes con color cemento, cambiar los paños de tejidos averiados y tensar con alambre los paños flojos) | Metro lineal | No | 150
25.4 |  | Señaletica: Carteles de acrilico blanco de 3,2 mm, con letras de vinil autoadhesivo | Unidad | No | 1
25.5 |  | Limpieza periódica y final de obra | Metros cuadrados | No | 500
2 | 72131601-001 | USF AZOTEY | Unidad Medida Global | No | 1
1 |  | Preparación de obra
1.1 |  | Replanteo de obra inicial | Metros cuadrados | No | 297,75
2 |  | Remocion con recuperación de material y retiro de escombros
2.1 |  | Remocion de muros 0,15 cm | Metros cuadrados | No | 74,36
2.2 |  | Remocion de muros 0,30 cm | Metros cuadrados | No | 2,86
2.3 |  | Remocion de Pilar | Unidad | No | 1
2.4 |  | Remocion de aberturas | Unidad | No | 15
2.5 |  | Remocion de artefactos sanitarios | Unidad | No | 4
2.6 |  | Remocion de revestimiento | Metros cuadrados | No | 88,76
2.7 |  | Remocion de pisos | Metros cuadrados | No | 122
2.8 |  | Remocion de zocalos | Metro lineal | No | 112,25
2.9 |  | Remocion de techo de tejas | Metros cuadrados | No | 163,44
3 |  | Movimiento de tierra
3.1 |  | Relleno apisonado H=0,30 | Metros cúbicos | No | 56,3
3.2 |  | Excavación cimentación corrida Prof.0,80; para pared de 0,15cm | Metros cúbicos | No | 27,16
3.3 |  | Excavación cimentación corrida Prof.0,80; para pared de 0,30cm | Metros cúbicos | No | 6,05
3.4 |  | Excavación para zapatas | Metros cúbicos | No | 5,2
4 |  | Cimiento
4.1 |  | Piedra bruta blanca 0,45x0,80 | Metros cúbicos | No | 27,16
4.2 |  | Piedra bruta blanca 0,60x0,80 | Metros cúbicos | No | 6,05
5 |  | Estructuras Ho.Ao
5.1 |  | Encadenado de 0,27x0,27 inferior (muro 0.15) | Metro lineal | No | 108,54
5.2 |  | Encadenado de 0,42x0,27 inferior (muro 0.30) | Metro lineal | No | 12,37
5.3 |  | Encadenado de 0,13x0,27 superior (muro 0.15) | Metro lineal | No | 95,68
5.4 |  | Encadenado de 0,27x0,27 superior (muro 0.30) | Metro lineal | No | 12,37
5.5 |  | Zapata 1x1x0.20 | Metros cúbicos | No | 0,8
5.6 |  | Tronco | Metros cúbicos | No | 0,3
5.7 |  | Pilares para portico | Metros cúbicos | No | 0,71
5.8 |  | Vigas para portico | Metros cúbicos | No | 0,9
6 |  | Mampostería
6.1 |  | Elevación 015 común | Metros cuadrados | No | 265
6.2 |  | Elevación 030 común | Metros cuadrados | No | 36,53
6.3 |  | Sardinel Laminado | Metro lineal | No | 139,06
6.4 |  | Envarillado para mamposteria armada exterior doble altura e interior una altura | Metro lineal | No | 105
7 |  | Aislación
7.1 |  | Horizontal pared 015 en U | Metro lineal | No | 108,54
7.2 |  | Horizontal pared 030 en U | Metro lineal | No | 12,37
8 |  | Techos
8.1 |  | Cubierta de chapa termoacústica, trapezoidal superior color teja panel inferior liso color blanco y con núcleo de poliuretano inyectado, espesor 50 mm, sobre estructura de perfilería metálica | Metros cuadrados | No | 333,54
9 |  | Revoques
9.1 |  | A dos capas p/ pared interior | Metros cuadrados | No | 622,61
9.2 |  | A dos capas p/pared exterior con hidrófugo | Metros cuadrados | No | 113
9.3 |  | Revoque con Buña en pared exterior, con hidrófugo | Metros cuadrados | No | 31
9.4 |  | Base para azulejos con hidrofugo | Metros cuadrados | No | 52,15
10 |  | Contrapiso
10.1 |  | Cascotes interior 10 cm terr natural | Metros cuadrados | No | 187,64
10.2 |  | Cascotes exterior 10 cm terr natural guarda obra y acceso peatonal con cordones laterales | Metros cuadrados | No | 72,9
11 |  | Piso
11.1 |  | Porcelanato PI 5, incluye carpeta y adhesivo. La cantidad incluyen cochera | Metros cuadrados | No | 254,78
11.2 |  | Porcelanato PI 5 SSHH, incluye adhesivo | Metros cuadrados | No | 17
11.3 |  | Alisada cemento en guarda obra, ancho 0,80cm. | Metros cuadrados | No | 55,65
11.4 |  | Acceso peatonal de canto rodado in situ | Metros cuadrados | No | 17,25
11.5 |  | HoAo de 12 cm sobre lecho de cascotes con parrilla de varillas torsionadas cada 20 cm con junta de dilatacion, acceso vehicular. | Metros cuadrados | No | 108
12 |  | Zócalo
12.1 |  | Porcelanato PI 5, incluye adhesivo | Metro lineal | No | 188,2
13 |  | Revestimientos
13.1 |  | Con ladrillejos | Metros cuadrados | No | 101,97
13.2 |  | Azulejos blancos con guarda de terminación SS HH. H= 2,10 m. | Metros cuadrados | No | 36,9
13.3 |  | Azulejos blancos de 20x20 cm, áreas humedas con guarda de terminación H=1,60 m. | Metros cuadrados | No | 15,25
14 |  | Muebles Especiales
14.1 |  | Mueble fijo en odontologia, urgencia-vacunacion y cocina. Mesada de granito sobre mueble de madera, zócalo de granito con piletas de acero inoxidable doble bacha de 040x0,40x0,40 con gritería frío pico móvil | Metro lineal | No | 9,25
14.2 |  | Mueble de admisión y farmacia : doble mesada de granito moldura pecho paloma con cristal de 6 mm Ver detalle | Metro lineal | No | 2
15 |  | Aberturas de madera
15.1 |  | P. Placa 0,80x2,10 marco 015 de petereby, hoja placa y contramarco de cedro con herrajes incluido. | Unidad | No | 2
15.2 |  | P. Placa 0,90x2,10 marco 015 de petereby, hoja placa y contramarco de cedro con herrajes incluido. | Unidad | No | 6
15.3 |  | P. Placa 0,90x2,10 marco 030 de petereby, hoja placa y contramarco de cedro con herrajes incluido. | Unidad | No | 5
15.4 |  | P. Placa 1,40x2,10 vaivén c/ mirilla y guarda marco 030 depetereby, hoja placa y contramarco de cedro con herrajes incluido. | Unidad | No | 1
16 |  | Aberturas metálicas
16.1 |  | Ventana proyectante de chapa doblada, con marco de chapa doblada y contramarco metalico 0,60x0,40, con accesorios | Unidad | No | 4
16.2 |  | Ventana proyectante de chapa doblada, con marco de chapa doblada y contramarco metalico de 1,20x1,15, con accesorios | Unidad | No | 4
16.3 |  | Ventana proyectante de chapa doblada, con marco de chapa doblada y contramarco metalico de 1,50x1,15, con accesorios | Unidad | No | 9
16.4 |  | Puerta de lavadero con marco de chapa doblada, hoja de chapa plegada con contramarco metalico de 0,90x2,10, con accesorios | Unidad | No | 1
16.5 |  | Puerta de acceso con marco de chapa doblada con hojas de abrir vidriado con rejassoldada a la hoja de 1,20x2,10, incluye vidrio de 6 mm | Unidad | No | 1
16.6 |  | Portón acceso peatonal 1,5x1,3 y 2 vehicular 3x1,3 | Metros cuadrados | No | 9,75
16.7 |  | Reja de varillas metálicas en horizontal,soldadas al marco separación de 12 cm.p/ ventana de 0,6x0,40, ver detalle de aberturas | Unidad | No | 4
16.8 |  | Reja de varillas metálicas en horizontal,soldadas al marco separación de 12 cm.p/ ventana de 1,20x1,15, ver detalle de aberturas | Unidad | No | 4
16.9 |  | Reja de varillas metálicas en horizontal soldadas al marco, separación de 12 cm.p/ ventana de 1,50x1,15, ver detalle de aberturas | Unidad | No | 9
16.10 |  | Reja de varillas metálicas en vertical soldadas, separación de 5 cm.p/ puerta de 1,15x2,10, ver detalle de reja | Unidad | No | 1
17 |  | Espejos y vidrios
17.1 |  | Espejo tipo float en sanitarios de 4 mm. (0,80x0,60) | Unidad | No | 5
17.2 |  | Vidrio Crudo incoloro 6 mm.hoja de 0,60x0,40 | Unidad | No | 4
17.3 |  | Vidrio Crudo incoloro 6 mm.hoja de 1,20x1,15 | Unidad | No | 4
17.5 |  | Vidrio Crudo incoloro 6 mm.hoja de 1,50x1,15 | Unidad | No | 9
18 |  | Instalación agua corriente
18.1 |  | Cañería PVC 1" | Metro lineal | No | 35,05
18.2 |  | Cañería PVC 3/4" | Metro lineal | No | 66,7
18.3 |  | Cañería PVC 1/2" | Metro lineal | No | 52,96
18.4 |  | Llaves de paso 1" | Unidad | No | 1
18.5 |  | Llaves de paso 3/4" | Unidad | No | 1
18.6 |  | Llaves de paso 1/2" | Unidad | No | 15
18.7 |  | Canillas de patio de 1/2" | Unidad | No | 2
18.8 |  | Registro de Mamposteria de 0,30x0,30m. | Unidad | No | 1
18.9 |  | Registro de Mamposteria de 0,20x0,20m. | Unidad | No | 1
18.10 |  | Valvula de Retencion de 3/4" | Unidad | No | 1
18.11 |  | Tanque elevado de fibra de vidrio con capacidad para 2000 lt. Estructura metálica, incluye excavación y base, acometida agua y accesorios | Unidad | No | 1
19 |  | Desagüe cloacal
19.1 |  | Cañería PVC 40 | Metro lineal | No | 30,07
19.2 |  | Cañería PVC 50 | Metro lineal | No | 9,11
19.3 |  | Cañería PVC 75 | Metro lineal | No | 6,8
19.4 |  | Cañería PVC 100 Blanco interno y externo | Metro lineal | No | 73,85
19.5 |  | Desengrasador | Unidad | No | 1
19.6 |  | Rejilla de piso sifonada 15x15 | Unidad | No | 9
19.7 |  | Rejilla de piso 10x10 | Unidad | No | 1
19.8 |  | Cámara inspección 040x040 | Unidad | No | 9
19.9 |  | Cámara inspección 060x060 | Unidad | No | 1
19.10 |  | Cámara séptica | Unidad | No | 1
20 |  | Artefactos Sanitarios
20.1 |  | Inodoro blanco cisterna de acople c/ colocacion (Sanitario para personas con capacidades diferentes) | Unidad | No | 2
20.2 |  | Lavatorio mediano de empotrar c/ colocacion (Sanitario para personas con capacidades diferentes) | Unidad | No | 2
20.3 |  | Lavatorio mediano con pedestal con grifería c/ colocacion | Unidad | No | 5
20.4 |  | Barra acero inoxidable 1m (Para personas con capacidades diferentes) | Unidad | No | 4
20.5 |  | Ducha Electrica tipo telefono para urgencias | Unidad | No | 1
20.6 |  | Pileta lavar una bacha, con fregadero de marmolina de 1,00 mt.Incluye mampostería de apoyo terminacion azulejada | Unidad | No | 1
20.7 |  | Cortina vertical antillama, anti moho y antibacteriana, de colgar con estructura de acero inox., c/ ojillos y ganchos de acero inoxidable. | Metros cuadrados | No | 4,2
20.8 |  | Accesorios de losa | Unidad | No | 24
21 |  | Desagüe Pluvial
21.1 |  | Canaleta moldurada Nº 24 | Metro lineal | No | 51,25
21.2 |  | Canaleta limahoya chapa Nº 24 | Metro lineal | No | 8,28
21.3 |  | Bajada externa chapa No 26 | Metro lineal | No | 23,2
21.4 |  | Cañería PVC 100 marrón | Metro lineal | No | 55,6
21.5 |  | Cañería PVC 150 marrón | Metro lineal | No | 30,14
21.6 |  | Rejilla pluvial 030x030 | Unidad | No | 10
22 |  | Instalación Eléctrica
22.1 |  | Bocas de luces | Unidad | No | 36
22.2 |  | Bocas de tomas monofásico | Unidad | No | 14
22.3 |  | Bocas de ventilador de techo | Unidad | No | 5
22.4 |  | Reubicaciòn de Ventilador de techo | Unidad | No | 5
22.5 |  | Bocas de tomas especiales | Unidad | No | 3
22.6 |  | Línea para compresor | Unidad | No | 1
22.7 |  | Línea para ducha | Unidad | No | 1
22.8 |  | LInea para Aire acondicionado | Unidad | No | 8
22.9 |  | Artefactos fluorescentes 1x20w | Unidad | No | 6
22.10 |  | Artefactos fluorescentes 1x40w | Unidad | No | 9
22.11 |  | Artefactos fluorescentes 2x40w | Unidad | No | 21
22.12 |  | Ventilador de techo | Unidad | No | 5
22.13 |  | Tablero principal trifásico compuesto de: 3 llaves termomagneticas Monof. 16A 12 llaves termomagneticas Monf. 25 A, 1 llave de corte general 3 x 100A | Unidad | No | 1
22.14 |  | Registro eléctrico | Unidad | No | 12
22.15 |  | Split tipo de pared, cap.18.000 BTU/H- F/C | Unidad | No | 3
22.16 |  | Split tipo de pared, cap.12.000 BTU/H-F/C | Unidad | No | 5
23 |  | Instalación Prevencion Contra Incendio
23.1 |  | Extintor de 5kg. Tipo ABC | Unidad | No | 4
23.2 |  | Cartel Luminoso de salidad de Emergencia | Unidad | No | 5
23.3 |  | Detector de humo/calor autonomo | Unidad | No | 14
23.4 |  | Luces de Emergencia tipo LED | Unidad | No | 9
23.5 |  | Luces de Emergencia tipo Halogena | Unidad | No | 5
24 |  | Pinturas
24.1 |  | Pared exterior texturada riscada | Metros cuadrados | No | 31
24.2 |  | Silicona para ladrillejos, previa limpieza | Metros cuadrados | No | 101,97
24.3 |  | Pintura al agua p/pared exterior, incl. enduido | Metros cuadrados | No | 113
24.4 |  | Pintura vinilica p/ pared interior | Metros cuadrados | No | 622,61
24.5 |  | Pintura sintetica p/aberturas de madera | Metros cuadrados | No | 58,8
24.6 |  | Pintura sintetica p/abertura metálica, previo tratamiento de antioxido | Metros cuadrados | No | 52,66
24.7 |  | Pintura sintetica p/reja metálica, previo tratamiento de antioxido | Metros cuadrados | No | 57,7
24.8 |  | Canaletas y bajadas al sintético, previo tratamiento antioxido | Metro lineal | No | 82,73
25 |  | Varios
25.1 |  | Cartel identificador | Unidad | No | 1
25.2 |  | Muralla de ladrillo común H=1,3 revocado (pintura al agua) con pilastra de 0,30 con cimiento, nivelación, aislacion,coronamiento sardinel laminado sobre H=1.30 | Metro lineal | No | 50
25.4 |  | Señaletica: Carteles de acrílico blanco de 3,2 mm, con letras de vinil autoadhesivo | Unidad | No | 15
25.5 |  | Limpieza periódica y final de obra | Metros cuadrados | No | 500
3 | 72131601-001 | USF MARIA AUXILIADORA | Unidad Medida Global | No | 1
1 |  | Preparación de obra
1.1 |  | Replanteo de obra inicial | Metros cuadrados | No | 354
2 |  | Remocion de material y retiro de escombros
2.1 |  | Remocion de muros 0,15 m | Metros cuadrados | No | 47,55
2.2 |  | Remocion de Pilares 0,30 m | Metros cuadrados | No | 2
2.3 |  | Remocion de abertura | Unidad | No | 13
2.4 |  | Remocion de artefactos sanitarios | Unidad | No | 3
2.5 |  | Remocion de revestimiento | Metros cuadrados | No | 12,6
2.6 |  | Remocion de pisos | Metros cuadrados | No | 132,7
2.7 |  | Remocion de techo de tejas | Metros cuadrados | No | 143
2.8 |  | Remocion de Ladrillejos | Metros cuadrados | No | 23,74
2.9 |  | Echar Arbol grande | Unidad | No | 1
3 |  | Movimiento de tierra
3.1 |  | Relleno apisonado | Metros cúbicos | No | 34,98
3.2 |  | Excavación cimentación corrida Prof.0,80; para pared de 0,15cm | Metros cúbicos | No | 37,35
3.3 |  | Excavación para zapatas | Metros cúbicos | No | 6,9
4 |  | Cimiento
4.1 |  | Piedra bruta blanca 0,45x0,80 | Metros cúbicos | No | 37,35
5 |  | Estructuras Ho.Ao, Sujeto a verificacion de calculo
5.1 |  | Encadenado de 0,27x0,27 inferior (muro 0.15) | Metro lineal | No | 111,15
5.2 |  | Encadenado de 0,42x0,27 inferior (muro 0.30) | Metro lineal | No | 5,67
5.3 |  | Encadenado de 0,13x0,27 superior (muro 0.15) | Metro lineal | No | 153,6
5.4 |  | Zapata 1x1x0.20 | Metros cúbicos | No | 0,8
5.5 |  | Tronco | Metros cúbicos | No | 0,3
5.6 |  | Pilares para portico | Metros cúbicos | No | 0,4
5.7 |  | Vigas para portico | Metros cúbicos | No | 0,9
6 |  | Mampostería
6.1 |  | Elevación 015 común | Metros cuadrados | No | 348
6.2 |  | Elevación 030 común | Metros cuadrados | No | 11,15
6.3 |  | Sardinel Laminado | Metro lineal | No | 149
6.4 |  | Envarillado sobre Aberturas (2 varillas)/Bajo Aberturas (2 varillas) | Metro lineal | No | 72,95
7 |  | Aislación
7.1 |  | Horizontal pared 015 en U | Metro lineal | No | 103,75
8 |  | Techos
8.1 |  | Cubierta de chapa termoacústica, trapezoidal superior color teja panel inferior liso color blanco y con núcleo de poliuretano inyectado, espesor 50 mm, sobre estructura de perfilería metálica | Metros cuadrados | No | 338,85
9 |  | Revoques
9.1 |  | A dos capas p/ pared interior | Metros cuadrados | No | 597
9.2 |  | A dos capas p/pared exterior con hidrófugo | Metros cuadrados | No | 60
9.3 |  | Revoque con Buña en pared exterior, con hidrófugo | Metros cuadrados | No | 25,75
9.4 |  | Base para azulejos con hidrofugo | Metros cuadrados | No | 96,67
10 |  | Contrapiso
10.1 |  | Cascotes interior 10 cm terr natural | Metros cuadrados | No | 242,9
10.2 |  | Cascotes exterior 10 cm terr natural guarda obra y acceso peatonal con cordones laterales | Metros cuadrados | No | 59,6
11 |  | Piso
11.1 |  | Porcelanato técnico PI5, incluye carpeta y adhesivo. La cantidad incluyen cochera | Metros cuadrados | No | 250,42
11.2 |  | Porcelanato técnico PI5 SSHH, incluye adhesivo | Metros cuadrados | No | 14,05
11.3 |  | Alisada cemento en guarda obra, ancho 0,80cm. | Metros cuadrados | No | 59,6
11.4 |  | Acceso peatonal de canto rodado in situ | Metros cuadrados | No | 14,24
11.5 |  | HoAo de 12 cm sobre lecho de cascotes con parrilla de varillas torsionadas cada 20 cm con junta de dilatacion, acceso vehicular. | Metros cuadrados | No | 99,92
12 |  | Zócalo
12.1 |  | Porcelanato PI 5, incluye adhesivo | Metro lineal | No | 226,66
13 |  | Revestimientos
13.1 |  | Con ladrillejos | Metros cuadrados | No | 117,05
13.2 |  | Azulejos blancos con guarda de terminación SS HH. H= 2,10 m. | Metros cuadrados | No | 71,92
13.3 |  | Azulejos blancos de 20x20 cm, áreas humedas H=1,60 m. | Metros cuadrados | No | 23,47
14 |  | Muebles Especiales
14.1 |  | Mueble fijo en odontologia, urgencia-vacunacion y cocina. Mesada de granito sobre mueble de madera, zócalo de granito con piletas de acero inoxidable doble bacha de 040x0,40x0,40 con gritería frío pico móvil | Metro lineal | No | 9,84
14.2 |  | Mueble de admisión y farmacia : doble mesada de granito moldura pecho paloma con cristal de 6 mm Ver detalle | Unidad | No | 2
15 |  | Aberturas de madera
15.1 |  | P. Placa 0,70x2,10 marco 015 de petereby, hoja placa y contramarco de cedro con herrajes incluido. | Unidad | No | 1
15.2 |  | P. Placa 0,80x2,10 marco 015 de petereby, hoja placa y contramarco de cedro con herrajes incluido. | Unidad | No | 1
15.3 |  | P. Placa 0,90x2,10 marco 015 de petereby, hoja placa y contramarco de cedro con herrajes incluido. | Unidad | No | 10
15.4 |  | P. Placa 1,40x2,10 vaivén c/ mirilla y guarda marco 030 depetereby, hoja placa y contramarco de cedro con herrajes incluido. | Unidad | No | 1
16 |  | Aberturas metálicas
16.1 |  | Ventana proyectante de chapa doblada, con marco de chapa doblada y contramarco metalico 0,60x0,40, con accesorios | Unidad | No | 3
16.2 |  | Ventana proyectante de chapa doblada, con marco de chapa doblada y contramarco metalico 1,2x0,45, con accesorios | Unidad | No | 1
16.3 |  | Ventana proyectante de chapa doblada, con marco de chapa doblada y contramarco metalico de 1,20x1,15, con accesorios | Unidad | No | 3
16.4 |  | Ventana proyectante de chapa doblada, con marco de chapa doblada y contramarco metalico de 1,50x1,15, con accesorios | Unidad | No | 11
16.5 |  | Puerta PM2 de lavadero con marco de chapa doblada, hoja de chapa plegada con contramarco metalico de 0,90x2,10, con accesorios | Unidad | No | 1
16.6 |  | PUERTA METALICA PM1 con marco de chapa doblada, hoja de abrir vidriado con rejas soldada a la oja de 1,20x2,10, incluye vidrio de 6mm | Unidad | No | 1
16.7 |  | PUERTA - METALICA R1, con marco de chapa doblada de 1,15x2,10 | Unidad | No | 1
16.8 |  | PORTON METALICA PM3 acceso vehicular | Metros cuadrados | No | 3,9
16.9 |  | PORTON METALICA PM4 acceso peatonal | Metros cuadrados | No | 1,95
16.10 |  | Reja de varillas metálicas en horizontal,soldadas al marco separación de 12 cm.p/ ventana de 1,20x1,15, ver detalle de aberturas | Unidad | No | 3
16.11 |  | Reja de varillas metálicas en horizontal,soldadas al marco separación de 12 cm.p/ ventana de 1,20x0,45, ver detalle de aberturas | Unidad | No | 1
16.12 |  | Reja de varillas metálicas en horizontal soldadas al marco, separación de 12 cm.p/ ventana de 1,50x1,15, ver detalle de aberturas | Unidad | No | 11
16.13 |  | Reja de varillas metálicas en vertical soldadas, separación de 5 cm.p/ puerta de 1,15x2,10, ver detalle de reja | Unidad | No | 1
17 |  | Espejos y vidrios
17.1 |  | Espejo tipo float en sanitarios de 4 mm. (0,80x0,60) | Unidad | No | 4
17.2 |  | Vidrio Crudo incoloro 6 mm.hoja de 0,60x0,40 | Unidad | No | 3
17.3 |  | Vidrio Crudo incoloro 6 mm.hoja de 1,20x0,45 | Unidad | No | 1
17.4 |  | Vidrio Crudo incoloro 6 mm.hoja de 1,20x1,15 | Unidad | No | 3
17.5 |  | Vidrio Crudo incoloro 6 mm.hoja de 1,50x1,15 | Unidad | No | 11
18 |  | Instalación agua corriente
18.1 |  | Cañería PVC 3/4" | Metro lineal | No | 77,1
18.2 |  | Cañería PVC 1/2" | Metro lineal | No | 31
18.3 |  | Cañería PVC 1" | Metro lineal | No | 39,75
18.4 |  | Llaves de paso 3/4" | Unidad | No | 1
18.5 |  | Llaves de paso 1/2" | Unidad | No | 14
18.6 |  | Canillas de patio de 1/2" | Unidad | No | 1
18.7 |  | Registro de Mamposteria de 0,30x0,30m. | Unidad | No | 1
18.8 |  | Registro de Mamposteria de 0,20x0,20m. | Unidad | No | 1
18.9 |  | Valvula de Retencion de 3/4" | Unidad | No | 1
18.10 |  | Tanque elevado de fibra de vidrio con capacidad para 2000 lt. Estructura metálica, incluye excavación y base, acometida agua y accesorios | Unidad | No | 1
19 |  | Desagüe cloacal
19.1 |  | Cañería PVC 40 | Metro lineal | No | 18,75
19.2 |  | Cañería PVC 50 | Metro lineal | No | 14,5
19.3 |  | Cañería PVC 75 | Metro lineal | No | 9,85
19.4 |  | Cañería PVC 100 Blanco interno y externo | Metro lineal | No | 52,2
19.5 |  | Desengrasador | Unidad | No | 1
19.6 |  | Rejilla de piso sifonada 15x15 | Unidad | No | 13
19.7 |  | Cámara inspección 040x040 | Unidad | No | 13
19.8 |  | Cámara inspección 060x060 | Unidad | No | 1
19.9 |  | Cámara séptica | Unidad | No | 1
19.10 |  | Pozo absorbente | Unidad | No | 1
20 |  | Artefactos Sanitarios
20.1 |  | Inodoro blanco cisterna de acople c/ colocacion (Sanitario para personas con capacidades diferentes) | Unidad | No | 2
20.2 |  | Inodoro blanco cisterna alta c/ colocacion | Unidad | No | 2
20.3 |  | Lavatorio mediano de empotrar c/ colocacion (Sanitario para personas con capacidades diferentes) | Unidad | No | 2
20.4 |  | Lavatorio mediano con pedestal con grifería c/ colocacion | Unidad | No | 7
20.5 |  | Barra acero inoxidable 1m (Para personas con capacidades diferentes) | Unidad | No | 2
20.6 |  | Ducha Electrica tipo telefono para urgencias | Unidad | No | 1
20.7 |  | Pileta lavar una bacha, con fregadero de marmolina de 1,00 mt.Incluye mampostería de apoyo terminacion azulejada | Unidad | No | 1
20.8 |  | Cortina vertical antillama, anti moho y antibacteriana, de colgar con estructura de acero inox., c/ ojillos y ganchos de acero inoxidable. | Metros cuadrados | No | 14,8
20.9 |  | Accesorios de losa | Unidad | No | 11
21 |  | Desagüe Pluvial
21.1 |  | Canaleta moldurada Nº 24 | Metro lineal | No | 49,1
21.2 |  | Canaleta limahoya chapa Nº 24 | Metro lineal | No | 7,8
21.3 |  | Bajada externa chapa No 26 | Metro lineal | No | 28
21.4 |  | Cañería PVC 100 marrón | Metro lineal | No | 68,8
21.5 |  | Cañería PVC 150 marrón | Metro lineal | No | 26
21.6 |  | Rejilla pluvial 030x030 | Unidad | No | 11
22 |  | Instalación Eléctrica
22.1 |  | Bocas de luces | Unidad | No | 40
22.2 |  | Bocas de tomas monofásico | Unidad | No | 41
22.3 |  | Bocas de ventilador de techo | Unidad | No | 11
22.4 |  | Bocas de tomas especiales | Unidad | No | 10
22.5 |  | Línea para compresor | Unidad | No | 9
22.6 |  | Línea para ducha | Unidad | No | 1
22.7 |  | LInea para Aire acondicionado | Unidad | No | 9
22.8 |  | Artefactos fluorescentes 1x20w | Unidad | No | 5
22.9 |  | Artefactos fluorescentes 1x40w | Unidad | No | 11
22.10 |  | Artefactos fluorescentes 2x40w | Unidad | No | 24
22.11 |  | Ventilador de techo | Unidad | No | 11
22.12 |  | Tablero principal trifásico compuesto de: 7 llaves termomagneticas Monof. 16A; 20 llaves termomagneticas Monf. 25 A; 1 llave de corte general 3 x 100A | Unidad | No | 1
22.13 |  | Registro eléctrico | Unidad | No | 1
22.14 |  | Acometida: Pilastra de ladrillo común, revocado y pintado caño galv. De 2 1/2" , curva,crucetas,aisladores,cable de acometida, tapa registro y tablero con llave limitadora de carga (incluye los tramites de trifasicacion de la instalación) | Unidad | No | 1
22.15 |  | Split tipo de pared, cap.18.000 BTU/H- F/C | Unidad | No | 2
22.16 |  | Split tipo de pared, cap.12.000 BTU/H-F/C | Unidad | No | 7
22.17 |  | Alimentación desde medidor al T.P: Alimentación subterránea tipo NYY de 25 mm2 y mallado a tierra y tensor unión con aislación | Metro lineal | No | 55,7
23 |  | Instalación Prevencion Contra Incendio
23.1 |  | Extintor de 5kg. Tipo ABC | Unidad | No | 3
23.2 |  | Cartel Luminoso de salidad de Emergencia | Unidad | No | 6
23.3 |  | Detector de humo/calor autonomo | Unidad | No | 16
23.4 |  | Luces de Emergencia tipo LED | Unidad | No | 12
23.5 |  | Luces de Emergencia tipo Halogena | Unidad | No | 3
24 |  | Pinturas
24.1 |  | Pared exterior texturada riscada | Metros cuadrados | No | 25,75
24.2 |  | Silicona para ladrillejos, previa limpieza | Metros cuadrados | No | 117,05
24.3 |  | Pintura al agua p/pared exterior, incl. enduido | Metros cuadrados | No | 60
24.4 |  | Pintura vinilica p/ pared interior | Metros cuadrados | No | 597
24.5 |  | Pintura sintetica p/aberturas de madera | Metros cuadrados | No | 25
24.6 |  | Pintura sintetica p/abertura metálica, previo tratamiento de antioxido | Metros cuadrados | No | 30
24.7 |  | Pintura sintetica p/reja metálica, previo tratamiento de antioxido | Metros cuadrados | No | 12
24.8 |  | Canaletas y bajadas al sintético, previo tratamiento antioxido | Metro lineal | No | 84,9
25 |  | Varios
25.1 |  | Cartel identificador | Unidad | No | 1
25.2 |  | Muralla de ladrillo común H=1,3 revocado (pintura al agua) con pilastra de 0,30 con cimiento, nivelación, aislacion,coronamiento sardinel laminado sobre H=1.30 | Metro lineal | No | 39,2
25.3 |  | Cerco alambre tejido 2"x2"x16 y 1,80 de alto reforzado con 3 hiladas de alambre liso con poste de Ho de 2,40 m de altura y cabezal curvo c/3 hiladas de alambre de púa No 16. Incluye excavación, y cimiento de piedra bruta colocada de 0,30x0,50 mts | Metro lineal | No | 110,8
25.4 |  | Señaletica: Carteles de acrilico blanco de 3,2 mm, con letras de vinil autoadhesivo | Unidad | No | 5
25.5 |  | Limpieza periódica y final de obra | Metros cuadrados | No | 354
4 | 72131601-001 | USF CULANTRILLO | Unidad Medida Global | No | 1
1 |  | Preparación de obra
1.1 |  | Replanteo de obra inicial | Metros cuadrados | No | 265
2 |  | Remocion con recuperación de material y retiro de escombros
2.1 |  | Remocion de muros 0,15 cm | Metros cuadrados | No | 123,89
2.2 |  | Remocion de muros 0,30 cm | Metros cuadrados | No | 2,63
2.3 |  | Remocion de abertura | Unidad | No | 25
2.4 |  | Remocion de artefactos sanitarios | Unidad | No | 10
2.5 |  | Remocion de revestimiento | Metros cuadrados | No | 15,58
2.6 |  | Remocion de pisos | Metros cuadrados | No | 117,74
2.7 |  | Remocion de zocalos | Metro lineal | No | 113,95
2.8 |  | Remocion de techo de tejas | Metros cuadrados | No | 165,11
3 |  | Movimiento de tierra
3.1 |  | Relleno apisonado H=0,30 | Metros cúbicos | No | 53,7
3.2 |  | Excavación cimentación corrida Prof.0,80 | Metros cúbicos | No | 40,8
3.3 |  | Excavación para zapatas | Metros cúbicos | No | 5,2
4 |  | Cimiento
4.1 |  | Piedra bruta blanca 0,45x0,80 | Metros cúbicos | No | 35,15
4.2 |  | Piedra bruta blanca 0,60x0,80 | Metros cúbicos | No | 3,97
5 |  | Estructuras Ho.Ao
5.1 |  | Encadenado de 0,27x0,27 inferior (muro 0.15) | Metro lineal | No | 104,25
5.2 |  | Encadenado de 0,42x0,27 inferior(muro 0.30) | Metro lineal | No | 14,57
5.3 |  | Encadenado de 0,13x0,27 superior(muro 0.15) | Metro lineal | No | 103,63
5.4 |  | Encadenado de 0,27x0,27 superior(muro 0.30) | Metro lineal | No | 9,52
5.5 |  | Zapata 1X1X0.20 | Metros cúbicos | No | 0,8
5.6 |  | Tronco | Metros cúbicos | No | 0,3
5.7 |  | Pilar | Metros cúbicos | No | 0,71
5.8 |  | Viga | Metros cúbicos | No | 0,9
6 |  | Mampostería
6.1 |  | Elevación 015 común | Metros cuadrados | No | 431,22
6.2 |  | Elevación 030 común | Metros cuadrados | No | 74,18
6.3 |  | Sardinel Laminado | Metro lineal | No | 129,64
6.4 |  | Envarillado para mamposteria armada exterior doble altura e interior una altura | Metro lineal | No | 114,5
7 |  | Aislación
7.1 |  | Horizontal pared 015 en U | Metro lineal | No | 104,25
7.2 |  | Horizontal pared 030 en U | Metro lineal | No | 14,57
8 |  | Techos
8.1 |  | Techo de chapas termoacústicas autoportantes, correas metálicas para limahoyas. Chapas trapezoidales + poliestireno ignifugo + chapa lisa o con ranuras; prepintada en blanco. | Metros cuadrados | No | 329,73
9 |  | Revoques
9.1 |  | A dos capas p/ pared interior | Metros cuadrados | No | 505,4
9.2 |  | A dos capas p/pared exterior con hidrófugo | Metros cuadrados | No | 72
9.3 |  | Revoque con Buña en pared exterior, con hidrófugo | Metros cuadrados | No | 31
9.4 |  | Base para azulejos con hidrofugo | Metros cuadrados | No | 77,72
10 |  | Contrapiso
10.1 |  | Cascotes interior 10 cm terr natural | Metros cuadrados | No | 269,34
10.2 |  | Cascotes exterior 10 cm terr natural guarda obra y acceso peatonal con cordones laterales | Metros cuadrados | No | 84,11
11 |  | Piso
11.1 |  | Porcelanato PI 5, incluye carpeta y adhesivo incluyendo cochera | Metros cuadrados | No | 223,05
11.2 |  | Porcelanato PI 5 SSHH, incluye adhesivo | Metros cuadrados | No | 13,3
11.3 |  | Alisada cemento guarda obra, ancho 0,80 m. | Metros cuadrados | No | 51,12
11.4 |  | Acceso peatonal de canto rodado | Metros cuadrados | No | 32,99
11.5 |  | HoAo de 12 cm sobre lecho de cascotes con parrilla de varillas torsionadas cada 20 cm con junta de dilatacion, acceso vehicular. | Metros cuadrados | No | 75
12 |  | Zócalo
12.1 |  | Porcelanato PI 5, incluye adhesivo | Metro lineal | No | 197,84
13 |  | Revestimiento
13.1 |  | Con ladrillejos | Metros cuadrados | No | 106,32
13.2 |  | Azulejos blancos con guarda decorada de terminación SS HH. H= 2,10 m. | Metros cuadrados | No | 62,58
13.3 |  | Azulejos blancos de 20x20 cm, con guarda de terminaciòn. H= 1,60 m. | Metros cuadrados | No | 15,13
14 |  | Muebles Especiales
14.1 |  | Mesada de granito sobre mueble de madera, zócalo de granito con piletas de acero inoxidable doble bacha de 040x0,40x0,40 con gritería frío pico móvil | Metro lineal | No | 11,62
14.2 |  | Mueble de admisión y farmacia : doble mesada de granito moldura pecho paloma con cristal de 6 mm Ver detalle | Metro lineal | No | 2
15 |  | Aberturas de madera
15.1 |  | P. Placa 0,70x2,10 marco 015 de petereby, hoja placa y contramarco de cedro con herrajes incluido. | Unidad | No | 1
15.2 |  | P. Placa 0,80x2,10 marco 015 de petereby, hoja placa y contramarco de cedro con herrajes incluido. | Unidad | No | 2
15.3 |  | P. Placa 0,90x2,10 marco 030 de petereby, hoja placa y contramarco de cedro con herrajes incluido. | Unidad | No | 3
15.4 |  | P. Placa 0,90x2,10 marco 015 de petereby, hoja placa y contramarco de cedro con herrajes incluido. | Unidad | No | 7
15.5 |  | P. Placa 1,40x2,10 vaivén c/ mirilla y guarda marco 030 depetereby, hoja placa y contramarco de cedro con herrajes incluido. | Unidad | No | 1
16 |  | Aberturas metálicas
16.1 |  | Ventana proyectante de chapa doblada, con marco de chapa doblada y contramarco metalico 0,60x0,40, con accesorios | Unidad | No | 4
16.2 |  | Ventana proyectante de chapa doblada, con marco de chapa doblada y contramarco metalico de 1,20x1,15, con accesorios | Unidad | No | 11
16.3 |  | Ventana proyectante de chapa doblada, con marco de chapa doblada y contramarco metalico de 1,50x1,15, con accesorios | Unidad | No | 5
16.4 |  | Puerta de lavadero con marco de chapa doblada, hoja de chapa plegada con contramarco metalico de 0,90x2,10, con accesorios | Unidad | No | 1
16.5 |  | Puerta de acceso con marco de chapa doblada con hojas de abrir vidriado con rejassoldada a la hoja de 1,20x2,10, incluye vidrio de 6 mm | Unidad | No | 1
16.6 |  | Portón acceso peatonal 1,5x1,3 y 2 vehicular 3x1,3 | Metros cuadrados | No | 9,75
16.7 |  | Reja de varillas metálicas en horizontal,soldadas al marco separación de 12 cm.p/ ventana de 0,6x0,40, ver detalle de aberturas | Unidad | No | 4
16.8 |  | Reja de varillas metálicas en horizontal,soldadas al marco separación de 12 cm.p/ ventana de 1,20x1,15, ver detalle de aberturas | Unidad | No | 11
16.9 |  | Reja de varillas metálicas en horizontalsoldadas al marco, separación de 12 cm.p/ ventana de 1,50x1,15, ver detalle de aberturas | Unidad | No | 5
16.10 |  | Reja de varillas metálicas en vertical soldadas, separación de 5 cm.p/ puerta de 1,15x2,10, ver detalle de reja | Unidad | No | 1
17 |  | Espejos y vidrios
17.1 |  | Espejo tipo float en sanitarios de 4 mm. (0,80x0,60) | Unidad | No | 4
17.2 |  | Vidrio Crudo incoloro 6 mm.hoja de 0,60x0,40 | Unidad | No | 4
17.3 |  | Vidrio Crudo incoloro 6 mm.hoja de 1,20x1,10 | Unidad | No | 11
17.4 |  | Vidrio Crudo incoloro 6 mm.hoja de 1,50x1,10 | Unidad | No | 5
18 |  | Instalación agua corriente
18.1 |  | Cañería PVC 3/4" | Metro lineal | No | 89,81
18.2 |  | Cañería PVC 1/2" | Metro lineal | No | 29,6
18.3 |  | Llaves de paso 3/4" | Unidad | No | 1
18.4 |  | Llaves de paso 1/2" | Unidad | No | 16
18.5 |  | Canillas de patio de 1/2" | Unidad | No | 2
18.6 |  | Tanque elevado con capacidad para 2000 lt. Estructura metálica, incluye excavación y zapatas. Acometida agua y accesorios (actualmente no cuenta con tanque elevado) | Unidad | No | 1
19 |  | Desagüe cloacal
19.1 |  | Cañería PVC 40 | Metro lineal | No | 19
19.2 |  | Cañería PVC 50 | Metro lineal | No | 12
19.3 |  | Cañería PVC 75 | Metro lineal | No | 21,83
19.4 |  | Cañería PVC 100 Blanco interno y externo | Metro lineal | No | 45,53
19.5 |  | Desengrasador | Unidad | No | 1
19.6 |  | Rejilla de piso sifonada 15x15 | Unidad | No | 12
19.7 |  | Rejilla de piso 10x10 | Unidad | No | 1
19.8 |  | Cámara inspección 040x040 | Unidad | No | 11
19.9 |  | Cámara inspección 060x060 | Unidad | No | 1
19.10 |  | Cámara séptica | Unidad | No | 1
19.11 |  | Pozo absorbente | Unidad | No | 1
20 |  | Artefactos Sanitarios
20.1 |  | Inodoro blanco cisterna de acople c/ colocacion (Sanitario para personas con capacidades diferentes) | Unidad | No | 2
20.2 |  | Inodoro blanco cisterna alta c/ colocacion | Unidad | No | 2
20.3 |  | Lavatorio mediano de empotrar c/ colocacion (Sanitario para personas con capacidades diferentes) | Unidad | No | 2
20.4 |  | Lavatorio mediano con pedestal con grifería c/ colocacion | Unidad | No | 7
20.5 |  | Barra acero inoxidable 1m (Para personas con capacidades diferentes) | Unidad | No | 4
20.6 |  | Ducha Electrica tipo telefono para urgencias | Unidad | No | 1
20.7 |  | Pileta lavar una bacha, con fregadero de marmolina de 1,00 mt.Incluye mampostería de apoyo terminacion azulejada | Unidad | No | 1
20.8 |  | Cortina vertical antillama, anti moho y antibacteriana, de colgar con estructura de acero inox., c/ ojillos y ganchos de acero inoxidable. | Metros cuadrados | No | 4,2
20.9 |  | Accesorios de losa | Unidad | No | 20
21 |  | Desagüe Pluvial
21.1 |  | Canaleta moldurada No 24 | Metro lineal | No | 45,06
21.2 |  | Canaleta limahoya chapa No 24 | Metro lineal | No | 9,1
21.3 |  | Bajada externa chapa No 26 | Metro lineal | No | 28
21.4 |  | Cañería PVC 100 marrón | Metro lineal | No | 41,58
21.5 |  | Cañería PVC 150 marrón | Metro lineal | No | 50,12
21.6 |  | Rejilla pluvial 030x030 | Unidad | No | 7
22 |  | Instalación Eléctrica
22.1 |  | Bocas de luces | Unidad | No | 34
22.2 |  | Bocas de tomas monofásico | Unidad | No | 44
22.3 |  | Bocas de ventilador de techo | Unidad | No | 10
22.4 |  | Bocas de tomas especiales | Unidad | No | 13
22.5 |  | Línea para compresor | Unidad | No | 1
22.6 |  | Línea para ducha | Unidad | No | 1
22.7 |  | LInea para Aire acondicionado | Unidad | No | 8
22.8 |  | Artefactos fluorescentes 1x20w | Unidad | No | 5
22.9 |  | Artefactos fluorescentes 1x40w | Unidad | No | 8
22.10 |  | Artefactos fluorescentes 2x40w | Unidad | No | 21
22.11 |  | Ventilador de techo | Unidad | No | 10
22.12 |  | Tablero principal trifásico compuesto de: 5 llaves termomagneticas Monof. 16A, 16 llaves termomagneticas Monf. 25 A, 1 llave de corte general 3x100A | Unidad Medida Global | No | 1
22.13 |  | Registro eléctrico | Unidad | No | 5
22.14 |  | Acometida: Pilastra de ladrillo común, revocado y pintado caño galv. De 2 1/2" , curva,crucetas,aisladores,cable de acometida, tapa registro y tablero con llave limitadora de carga (incluye los tramites de trifasicacion de la instalación) | Unidad | No | 1
22.15 |  | Split tipo de pared, cap.18.000 BTU/H | Unidad | No | 3
22.16 |  | Split tipo de pared, cap.12.000 BTU/H | Unidad | No | 5
22.17 |  | Alimentación desde medidor al T.P: Alimentación subterránea tipo NYY de 25 mm2 y mallado a tierra y tensor unión con aislación | Metro lineal | No | 33
23 |  | Instalación Prevencion Contra Incendio
23.1 |  | Extintor de 5kg. Tipo ABC | Unidad | No | 3
23.2 |  | Cartel Luminoso de salidad de Emergencia | Unidad | No | 4
24 |  | Pinturas
24.1 |  | Pared exterior texturada riscada | Metros cuadrados | No | 72,9
24.2 |  | Silicona para ladrillejos, previa limpieza | Metros cuadrados | No | 106,32
24.3 |  | Pintura al agua p/pared exterior, incl. enduido | Metros cuadrados | No | 71
24.4 |  | Pintura vinilica p/ pared interior | Metros cuadrados | No | 431,22
24.5 |  | Pintura sintetica p/aberturas de madera | Metros cuadrados | No | 30,32
24.6 |  | Pintura sintetica p/abertura metálica, previo tratamiento de antioxido | Metros cuadrados | No | 41,01
24.7 |  | Pintura sintetica p/reja metálica, previo tratamiento de antioxido | Metros cuadrados | No | 46,29
24.8 |  | Pintura sintetica para canaleta y bajada, metalica. Previo antioxido | Metro lineal | No | 73,06
25 |  | Varios
25.1 |  | Cartel identificador | Unidad | No | 1
25.2 |  | Muralla de ladrillo común H=1,3 revocado (pintura al agua) con pilastra de 030 cada 2 m con cimiento, nivelación, aislacion,coronamiento sardinel laminado sobre H=1.30 | Metro lineal | No | 55,6
25.3 |  | Cerco alambre tejido 2"x2"x16 y 1,80 de alto reforzado con 3 hiladas de alambre liso con poste de Ho de 2,40 m de altura y cabezal curvo c/3 hiladas de alambre de púa No 16. Incluye excavación, y cimiento de piedra bruta colocada de 0,30x0,50 mts | Metro lineal | No | 255,6
25.4 |  | Señaletica: Carteles de acrilico blanco de 3,2 mm, con letras de vinil autoadhesivo | Unidad | No | 14
25.5 |  | Limpieza periódica y final de obra | Metros cuadrados | No | 500
5 | 72131601-001 | USF INDÍGENA SAN FRANCISCO | Unidad Medida Global | No | 1
1 |  | Preparación de obra
1.1 |  | Replanteo de obra inicial | Metros cuadrados | No | 418,17
2 |  | Remocion con recuperación de material y retiro de escombros
2.1 |  | Remocion de muros 0,15 cm | Metros cuadrados | No | 70,2
2.2 |  | Remocion de Pilar | Unidad | No | 2
2.3 |  | Remocion de revoque en areas humedas y zonas afectadas - exterior e Interior | Metros cuadrados | No | 330,1
2.4 |  | Remocion de aberturas | Unidad | No | 13
2.5 |  | Remocion de artefactos sanitarios | Unidad | No | 8
2.6 |  | Remocion de revestimiento | Metros cuadrados | No | 162,26
2.7 |  | Remocion de pisos | Metros cuadrados | No | 176,8
2.8 |  | Remocion de zocalos | Metro lineal | No | 175,52
2.9 |  | Remocion de Rampa | Metros cuadrados | No | 5,15
2.10 |  | Remocion de techo de Chapa con cielo raso de machimbre, incluye canaleta y bajadas pluviales | Metros cuadrados | No | 419,22
2.11 |  | Remociòn de Tanque existente | Unidad | No | 1
2.12 |  | Remociòn de guarda obra existente | Metros cuadrados | No | 47,92
2.13 |  | Remociòn de Columna de Caranday | Unidad | No | 1
3 |  | Movimiento de tierra
3.1 |  | Relleno apisonado H=0,30 | Metros cúbicos | No | 9,34
3.2 |  | Excavación para zapatas | Metros cúbicos | No | 2,7
4 |  | Estructuras Ho.Ao sujeta a verificación de calculo
4.1 |  | Zapata 1x1x0.20 | Metros cúbicos | No | 0,4
4.2 |  | Tronco | Metros cúbicos | No | 0,15
4.3 |  | Pilares para portico | Metros cúbicos | No | 0,35
4.4 |  | Vigas para portico | Metros cúbicos | No | 0,9
5 |  | Mampostería
5.1 |  | Elevación 015 común | Metros cuadrados | No | 33,5
5.2 |  | Pilar de Mampostería de 0,30x0,30 | Unidad | No | 1
5.3 |  | Envarillado para mamposteria armada exterior doble altura e interior una altura | Metro lineal | No | 15,6
6 |  | Aislación
6.1 |  | Horizontal pared 015 en U | Metro lineal | No | 1,26
7 |  | Techos
7.1 |  | Cubierta de chapa termoacústica, trapezoidal superior color teja panel inferior liso color blanco y con núcleo de poliuretano inyectado, espesor 50 mm, sobre estructura de perfilería metálica | Milímetros cuadrados | No | 441,53
8 |  | Revoques
8.1 |  | A dos capas p/ pared interior | Metros cuadrados | No | 1.153,5
8.2 |  | A dos capas p/pared exterior con hidrófugo | Milímetros cuadrados | No | 330,6
8.3 |  | A dos capas p/ pared interior en areas de remociòn de azulejos | Milímetros cuadrados | No | 116,06
8.4 |  | Revoque con Buña en pared exterior, con hidrófugo | Milímetros cuadrados | No | 31
8.5 |  | Base para azulejos con hidrofugo | Metros cuadrados | No | 70,63
9 |  | Contrapiso
9.1 |  | Cascotes interior 10 cm terr natural | Metros cuadrados | No | 31,14
9.2 |  | Cascotes exterior 10 cm terr natural guarda obra y acceso peatonal con cordones laterales | Metros cuadrados | No | 92,68
10 |  | Piso
10.1 |  | Piso ceramico similar al color existente, incluye carpeta y adhesivo. | Metros cuadrados | No | 172,75
10.2 |  | Piso ceramico similar al color existente, SSHH, incluye adhesivo | Milímetros cuadrados | No | 12,95
10.3 |  | Alisada cemento en guarda obra, ancho 0,60cm. | Metros cuadrados | No | 47,92
10.4 |  | Acceso peatonal de canto rodado in situ | Metros cuadrados | No | 44,76
10.5 |  | HoAo de 12 cm sobre lecho de cascotes con parrilla de varillas torsionadas cada 20 cm con junta de dilatacion, acceso vehicular. | Metros cuadrados | No | 211,6
11 |  | Zócalo
11.1 |  | Zocalo ceramico similar al existente, incluye adhesivo | Metro lineal | No | 179,73
12 |  | Revestimientos
12.1 |  | Azulejos blancos con guarda de terminación SS HH. H= 2,10 m.(Incluye 10% para reparación de azulejos existentes) | Milímetros cuadrados | No | 46,2
12.2 |  | Azulejos blancos de 20x20 cm, áreas humedas con guarda de terminación H=1,60 m. (Incluye 10% para reparación de azulejos existentes) | Metros cuadrados | No | 24,43
13 |  | Muebles Especiales
13.1 |  | Mueble fijo en odontologia, urgencia-vacunacion y cocina. Mesada de granito sobre mueble de madera, zócalo de granito con piletas de acero inoxidable doble bacha de 040x0,40x0,40 con gritería frío pico móvil | Metro lineal | No | 8,13
13.2 |  | Mueble de admisión y farmacia : doble mesada de granito moldura pecho paloma con cristal de 6 mm Ver detalle | Metro lineal | No | 2
14 |  | Aberturas de madera
14.1 |  | P. Placa 0,90x2,10 marco 015 de petereby, hoja placa y contramarco de cedro con herrajes incluido. | Unidad | No | 4
14.2 |  | P. Placa 1,40x2,10 vaivén c/ mirilla y guarda marco 030 depetereby, hoja placa y contramarco de cedro con herrajes incluido. | Unidad | No | 1
15 |  | Aberturas metálicas
15.1 |  | Ventana tipo balancin de 1,50x1,15, con accesorios | Unidad | No | 1
15.2 |  | Puerta de acceso con marco de chapa doblada con hojas de abrir vidriado con rejassoldada a la hoja de 1,20x2,10, incluye vidrio de 6 mm | Unidad | No | 1
15.3 |  | Puerta metalica P/M2 con marco de chapa doblada, hoja de chapa plegada con contramarco metalico de 0,90x2,10, con accesorios | Unidad | No | 4
15.4 |  | Reja de varillas metálicas en horizontal,soldadas al marco separación de 12 cm.p/ ventana de 0,6x0,80, ver detalle de aberturas | Unidad | No | 3
15.5 |  | Reja de varillas metálicas en horizontal,soldadas al marco separación de 12 cm.p/ ventana de 1,00x1,00, ver detalle de aberturas | Unidad | No | 1
15.6 |  | Reja de varillas metálicas en horizontal,soldadas al marco separación de 12 cm.p/ ventana de 1,50x1,20, ver detalle de aberturas | Unidad | No | 9
15.7 |  | Reja de varillas metálicas en horizontal soldadas al marco, separación de 12 cm.p/ ventana de 2,00x1,20, ver detalle de aberturas | Unidad | No | 6
15.8 |  | Portón acceso peatonal 1,5x1,3 y 2 vehicular 3x1,3 | Metros cuadrados | No | 9,75
16 |  | Espejos y vidrios
16.1 |  | Espejo tipo float en sanitarios de 4 mm. (0,80x0,60) | Unidad | No | 3
16.2 |  | Vidrio Crudo incoloro 6 mm. Para V3. Ver detalle | Unidad | No | 1
17 |  | Instalación agua corriente
17.1 |  | Cañería PVC 1" | Metro lineal | No | 56,98
17.2 |  | Cañería PVC 3/4" | Metro lineal | No | 59,44
17.3 |  | Cañería PVC 1/2" | Metro lineal | No | 36,87
17.4 |  | Llaves de paso 1" | Unidad | No | 1
17.5 |  | Llaves de paso 3/4" | Unidad | No | 1
17.6 |  | Llaves de paso 1/2" | Unidad | No | 13
17.7 |  | Canillas de patio de 1/2" | Unidad | No | 2
17.8 |  | Registro de Mamposteria de 0,30x0,30m. | Unidad | No | 1
17.9 |  | Registro de Mamposteria de 0,20x0,20m. | Unidad | No | 1
17.10 |  | Valvula de Retencion de 3/4" | Unidad | No | 1
17.11 |  | Tanque elevado de fibra de vidrio con capacidad para 2000 lt. Estructura metálica, incluye excavación y base, acometida agua y accesorios | Unidad | No | 1
18 |  | Desagüe cloacal
18.1 |  | Cañería PVC 40 | Metro lineal | No | 21,8
18.2 |  | Cañería PVC 50 | Metro lineal | No | 22,65
18.3 |  | Cañería PVC 100 Blanco interno y externo | Metro lineal | No | 76,81
18.4 |  | Rejilla de piso sifonada 15x15 | Unidad | No | 10
18.5 |  | Rejilla de piso 10x10 | Unidad | No | 1
18.6 |  | Cámara inspección 040x040 | Unidad | No | 8
18.7 |  | Cámara inspección 060x060 | Unidad | No | 1
18.8 |  | Cámara séptica | Costo por Mil | No | 1
18.9 |  | Pozo absorbente | Unidad | No | 1
19 |  | Artefactos Sanitarios
19.1 |  | Inodoro blanco cisterna de acople c/ colocacion (Sanitario para personas con capacidades diferentes) | Unidad | No | 2
19.2 |  | Lavatorio mediano de empotrar c/ colocacion (Sanitario para personas con capacidades diferentes) | Unidad | No | 2
19.3 |  | Lavatorio mediano con pedestal con grifería c/ colocacion | Unidad | No | 7
19.4 |  | Barra acero inoxidable 1m (Para personas con capacidades diferentes) | Unidad | No | 4
19.5 |  | Ducha Electrica tipo telefono para urgencias | Unidad | No | 1
19.6 |  | Pileta lavar una bacha, con fregadero de marmolina de 1,00 mt.Incluye mampostería de apoyo terminacion azulejada | Unidad | No | 1
19.7 |  | Cortina vertical antillama, anti moho y antibacteriana, de colgar con estructura de acero inox., c/ ojillos y ganchos de acero inoxidable. | Metros cuadrados | No | 4,2
19.8 |  | Accesorios de losa | Unidad | No | 24
20 |  | Desagüe Pluvial
20.1 |  | Canaleta moldurada Nº 24 | Metro lineal | No | 56,13
20.2 |  | Canaleta limahoya chapa Nº 24 | Metro lineal | No | 9,96
20.3 |  | Bajada externa chapa No 26 | Metro lineal | No | 31,05
20.4 |  | Cañería PVC 100 marrón | Metro lineal | No | 94,46
20.5 |  | Cañería PVC 150 marrón | Metro lineal | No | 31,45
20.6 |  | Rejilla pluvial 030x030 | Unidad | No | 10
21 |  | Instalación Eléctrica
21.1 |  | Bocas de luces | Unidad | No | 43
21.2 |  | Bocas de tomas especiales | Unidad | No | 3
21.3 |  | Línea para compresor | Unidad | No | 1
21.4 |  | Línea para ducha | Unidad | No | 1
21.5 |  | LInea para Aire acondicionado | Unidad | No | 8
21.6 |  | Reubicaciòn de Ventilador de techo | Unidad | No | 13
21.7 |  | Artefactos fluorescentes 1x20w | Unidad | No | 4
21.8 |  | Artefactos fluorescentes 1x40w | Unidad | No | 12
21.9 |  | Artefactos fluorescentes 2x40w | Unidad | No | 27
21.10 |  | Tablero principal trifásico compuesto de: 2 llaves termomagneticas Monof. 16A,12 llaves termomagneticas Monf. 25 A, 1 llave de corte general 3 x 100A | Unidad | No | 1
21.11 |  | Registro eléctrico | Unidad | No | 13
21.12 |  | Acometida: Pilastra de ladrillo común, revocado y pintado caño galv. De 2 1/2" , curva,crucetas,aisladores,cable de acometida, tapa registro y tablero con llave limitadora de carga (incluye los tramites de trifasicacion de la instalación) | Unidad | No | 1
21.13 |  | Split tipo de pared, cap.18.000 BTU/H- F/C | Unidad | No | 3
21.14 |  | Split tipo de pared, cap.12.000 BTU/H-F/C | Unidad | No | 5
21.15 |  | Alimentación desde medidor al T.P: Alimentación subterránea tipo NYY de 25 mm2 y mallado a tierra y tensor unión con aislación | Metro lineal | No | 35,1
22 |  | Instalación Prevencion Contra Incendio
22.1 |  | Extintor de 5kg. Tipo ABC | Unidad | No | 3
22.2 |  | Cartel Luminoso de salidad de Emergencia | Unidad | No | 4
22.3 |  | Detector de humo/calor autonomo | Unidad | No | 16
22.4 |  | Luces de Emergencia tipo LED | Unidad | No | 11
22.5 |  | Luces de Emergencia tipo Halogena | Unidad | No | 6
23 |  | Pinturas
23.1 |  | Pared exterior texturada riscada | Metros cuadrados | No | 35,57
23.2 |  | Pintura al agua p/pared exterior, incl. Enduido y pared exterior existente previa limpieza. | Metros cuadrados | No | 360,6
23.3 |  | Pintura vinilica p/ pared interior incluye pared interior existente previa limpieza. | Metros cuadrados | No | 1.153,5
23.4 |  | Pintura sintetica p/aberturas de madera incluye aberturas existentes | Metros cuadrados | No | 62,4
23.5 |  | Pintura sintetica p/abertura metálica, previo tratamiento de antioxido incluye aberturas existentes | Metros cuadrados | No | 86,24
23.6 |  | Pintura sintetica p/reja metálica, previo tratamiento de antioxido | Metros cuadrados | No | 72,3
23.7 |  | Canaletas y bajadas al sintético, previo tratamiento antioxido | Metro lineal | No | 97,14
24 |  | Varios
24.1 |  | Cartel identificador | Unidad | No | 1
24.2 |  | Muralla de ladrillo común H=1,3 revocado (pintura al agua) con pilastra de 0,30 con cimiento, nivelación, aislacion,coronamiento sardinel laminado sobre H=1.30 | Metro lineal | No | 50
24.3 |  | Señaletica: Carteles de acrilico blanco de 3,2 mm, con letras de vinil autoadhesivo | Unidad | No | 17
24.4 |  | Limpieza periódica y final de obra | Metros cuadrados | No | 500
6 | 72131601-001 | USF ROBERTO L. PETIT | Unidad Medida Global | No | 1
1 |  | Preparación de obra
1.1 |  | Replanteo de obra inicial | Metros cuadrados | No | 290
2 |  | Remocion de material y retiro de escombros
2.1 |  | Remocion de muros 0,15 cm | Metros cuadrados | No | 193,84
2.2 |  | Remocion de mamparas | Metros cuadrados | No | 16,04
2.3 |  | Remocion de pilares de 0,30m x 0,30m | Unidad | No | 2
2.4 |  | Remocion de abertura | Unidad | No | 13
2.5 |  | Remocion de artefactos sanitarios | Unidad | No | 4
2.6 |  | Remocion de revestimiento | Metros cuadrados | No | 14,73
2.7 |  | Remocion de pisos | Metros cuadrados | No | 71
2.8 |  | Remocion de techo de tejas | Metros cuadrados | No | 89,93
2.9 |  | Remoción de cerco y muralla existente | Metro lineal | No | 116
3 |  | Movimiento de tierra
3.1 |  | Relleno apisonado H=0,30 | Metros cúbicos | No | 83,4
3.2 |  | Excavación cimentación corrida Prof.0,80; para pared de 0,15cm | Metros cúbicos | No | 51,3
3.3 |  | Excavación cimentación corrida Prof.0,80; para pared de 0,30cm | Metros cúbicos | No | 9,67
3.4 |  | Excavación para zapatas | Metros cúbicos | No | 6,9
4 |  | Cimiento
4.1 |  | Piedra bruta blanca 0,45x0,80 | Metros cúbicos | No | 51,3
4.2 |  | Piedra bruta blanca 0,60x0,80 | Metros cúbicos | No | 9,67
5 |  | Estructuras Ho.Ao, Sujeto a verificacion de calculo
5.1 |  | Encadenado de 0,27x0,27 inferior (muro 0.15) | Metro lineal | No | 149,66
5.2 |  | Encadenado de 0,42x0,27 inferior (muro 0.30) | Metro lineal | No | 20,03
5.3 |  | Encadenado de 0,13x0,27 superior (muro 0.15) | Metro lineal | No | 142,3
5.4 |  | Encadenado de 0,27x0,27 superior (muro 0.30) | Metro lineal | No | 20,17
5.5 |  | Zapata 1x1x0.20 | Metros cúbicos | No | 0,8
5.6 |  | Tronco | Metros cúbicos | No | 0,3
5.7 |  | Pilares para portico | Metros cúbicos | No | 0,71
5.8 |  | Puente de acceso de Hº Aº | Metros cúbicos | No | 2,5
5.9 |  | Vigas para portico | Metros cúbicos | No | 0,9
6 |  | Mampostería
6.1 |  | Elevación 015 común | Metros cuadrados | No | 360
6.2 |  | Elevación 030 común | Metros cuadrados | No | 72,6
6.3 |  | Sardinel Laminado | Metro lineal | No | 150,4
6.4 |  | Envarillado sobre abertura ( 2 varillas) bajo abertura(2 varillas) | Metro lineal | No | 109,4
7 |  | Aislación
7.1 |  | Horizontal pared 015 en U | Metro lineal | No | 142,3
7.2 |  | Horizontal pared 030 en U | Metro lineal | No | 20,15
8 |  | Techos
8.1 |  | Cubierta de chapa termoacústica, trapezoidal superior color teja panel inferior liso color blanco y con núcleo de poliuretano inyectado, espesor 50 mm, sobre estructura de perfilería metálica | Metros cuadrados | No | 281,35
9 |  | Revoques
9.1 |  | A dos capas p/ pared interior | Metros cuadrados | No | 579,35
9.2 |  | A dos capas p/pared exterior con hidrófugo | Metros cuadrados | No | 45
9.3 |  | Revoque con Buña en pared exterior, con hidrófugo | Metros cuadrados | No | 30
9.4 |  | Base para azulejos con hidrofugo | Metros cuadrados | No | 65,2
10 |  | Contrapiso
10.1 |  | Cascotes interior 10 cm terr natural | Metros cuadrados | No | 207,13
10.2 |  | Cascotes exterior 10 cm terr natural guarda obra y acceso peatonal con cordones laterales | Metros cuadrados | No | 74,01
11 |  | Piso
11.1 |  | Porcelanato técnico, incluye carpeta y adhesivo. La cantidad incluyen cochera | Metros cuadrados | No | 195,45
11.2 |  | Porcelanato técnicoSSHH, incluye adhesivo | Metros cuadrados | No | 11,68
11.3 |  | Alisada cemento en guarda obra, ancho 0,80cm. | Metros cuadrados | No | 47,14
11.4 |  | HoAo de 12 cm sobre lecho de cascotes con parrilla de varillas torsionadas cada 20 cm con junta de dilatacion, acceso peatonal y vehicular. | Metros cuadrados | No | 40
12 |  | Zócalo
12.1 |  | Con ladrillejos | Metros cuadrados | No | 117,85
12.1 |  | Porcelanato PI 5, incluye adhesivo | Metro lineal | No | 202,41
12.2 |  | Azulejos blancos con guarda de terminación SS HH. H= 2,10 m. | Metros cuadrados | No | 53,87
12.3 |  | Azulejos blancos de 20x20 cm, áreas humedas H=1,60 m. | Metros cuadrados | No | 24,48
13 |  | Revestimientos
13.1 |  | Mueble fijo en odontologia, urgencia-vacunacion y cocina. Mesada de granito sobre mueble de madera, zócalo de granito con piletas de acero inoxidable doble bacha de 040x0,40x0,40 con gritería frío pico móvil | Metro lineal | No | 10,59
13.2 |  | Mueble de admisión y farmacia : doble mesada de granito moldura pecho paloma con cristal de 6 mm Ver detalle | Unidad | No | 2
14 |  | Muebles Especiales
15 |  | Aberturas de madera
15.1 |  | P. Placa 0,70x2,10 marco 015 de petereby, hoja placa y contramarco de cedro con herrajes incluido. | Unidad | No | 1
15.2 |  | P. Placa 0,80x2,10 marco 015 de petereby, hoja placa y contramarco de cedro con herrajes incluido. | Unidad | No | 1
15.3 |  | P. Placa 0,90x2,10 marco 030 de petereby, hoja placa y contramarco de cedro con herrajes incluido. | Unidad | No | 4
15.4 |  | P. Placa 0,90x2,10 marco 015 de petereby, hoja placa y contramarco de cedro con herrajes incluido. | Unidad | No | 7
15.5 |  | P. Placa 1,30x2,10 vaivén c/ mirilla y guarda marco 030 depetereby, hoja placa y contramarco de cedro con herrajes incluido. | Unidad | No | 1
16 |  | Aberturas metálicas
16.1 |  | Ventana proyectante de chapa doblada, con marco de chapa doblada y contramarco metalico 0,60x0,40, con accesorios | Unidad | No | 3
16.2 |  | Ventana proyectante de chapa doblada, con marco de chapa doblada y contramarco metalico de 1,20x1,15, con accesorios | Unidad | No | 2
16.3 |  | Ventana proyectante de chapa doblada, con marco de chapa doblada y contramarco metalico de 1,50x1,15, con accesorios | Unidad | No | 11
16.4 |  | Puerta de lavadero con marco de chapa doblada, hoja de chapa plegada con contramarco metalico de 0,90x2,10, con accesorios | Unidad | No | 1
16.5 |  | Puerta de acceso con marco de chapa doblada con hojas de abrir vidriado con rejassoldada a la hoja de 1,20x2,10, incluye vidrio de 6 mm | Unidad | No | 1
16.6 |  | Portón acceso peatonal 1,5x1,3 y 2 vehicular 3x1,3 | Metros cuadrados | No | 9,75
16.7 |  | Reja de varillas metálicas en horizontal,soldadas al marco separación de 12 cm.p/ ventana de 0,6x0,40, ver detalle de aberturas | Unidad | No | 3
16.8 |  | Reja de varillas metálicas en horizontal,soldadas al marco separación de 12 cm.p/ ventana de 1,20x1,15, ver detalle de aberturas | Unidad | No | 2
16.9 |  | Reja de varillas metálicas en horizontal soldadas al marco, separación de 12 cm.p/ ventana de 1,50x1,15, ver detalle de aberturas | Unidad | No | 11
16.10 |  | Reja de varillas metálicas en vertical soldadas, separación de 5 cm.p/ puerta de 1,15x2,10, ver detalle de reja | Unidad | No | 1
17 |  | Espejos y vidrios
17.1 |  | Espejo tipo float en sanitarios de 4 mm. (0,80x0,60) | Unidad | No | 3
17.2 |  | Vidrio Crudo incoloro 6 mm.hoja de 0,60x0,40 | Unidad | No | 3
17.3 |  | Vidrio Crudo incoloro 6 mm.hoja de 1,20x1,15 | Unidad | No | 2
17.4 |  | Vidrio Crudo incoloro 6 mm.hoja de 1,50x1,15 | Unidad | No | 11
18 |  | Instalación agua corriente
18.1 |  | Cañería PVC 3/4" | Metro lineal | No | 82,84
18.2 |  | Cañería PVC 1/2" | Metro lineal | No | 27
18.3 |  | Cañería PVC 1" | Metro lineal | No | 35,9
18.4 |  | Llaves de paso 3/4" | Unidad | No | 1
18.5 |  | Llaves de paso 1/2" | Unidad | No | 16
18.6 |  | Canillas de patio de 1/2" | Unidad | No | 2
18.7 |  | Registro de Mamposteria de 0,30x0,30m. | Unidad | No | 1
18.8 |  | Registro de Mamposteria de 0,20x0,20m. | Unidad | No | 1
18.9 |  | Valvula de Retencion de 3/4" | Unidad | No | 1
18.10 |  | Tanque elevado de fibra de vidrio con capacidad para 2000 lt. Estructura metálica, incluye excavación y base, acometida agua y accesorios | Unidad | No | 1
19 |  | Desagüe cloacal
19.1 |  | Cañería PVC 40 | Metro lineal | No | 11
19.2 |  | Cañería PVC 50 | Metro lineal | No | 6
19.3 |  | Cañería PVC 75 | Metro lineal | No | 8
19.4 |  | Cañería PVC 100 Blanco interno y externo | Metro lineal | No | 65
19.5 |  | Desengrasador | Unidad | No | 1
19.6 |  | Rejilla de piso sifonada 15x15 | Unidad | No | 11
19.7 |  | Rejilla de piso 10x10 | Unidad | No | 1
19.8 |  | Cámara inspección 040x040 | Unidad | No | 10
19.9 |  | Cámara inspección 060x060 | Unidad | No | 1
19.10 |  | Cámara séptica | Unidad | No | 1
19.11 |  | Pozo absorbente | Unidad | No | 1
20 |  | Artefactos Sanitarios
20.1 |  | Inodoro blanco cisterna de acople c/ colocacion (Sanitario para personas con capacidades diferentes) | Unidad | No | 2
20.2 |  | Inodoro blanco cisterna alta c/ colocacion | Unidad | No | 1
20.3 |  | Lavatorio mediano de empotrar c/ colocacion (Sanitario para personas con capacidades diferentes) | Unidad | No | 2
20.4 |  | Lavatorio mediano con pedestal con grifería c/ colocacion | Unidad | No | 6
20.5 |  | Barra acero inoxidable 1m (Para personas con capacidades diferentes) | Unidad | No | 4
20.6 |  | Ducha Electrica tipo telefono para urgencias | Unidad | No | 1
20.7 |  | Pileta lavar una bacha, con fregadero de marmolina de 1,00 mt.Incluye mampostería de apoyo terminacion azulejada | Unidad | No | 1
20.8 |  | Cortina vertical antillama, anti moho y antibacteriana, de colgar con estructura de acero inox., c/ ojillos y ganchos de acero inoxidable. | Metros cuadrados | No | 4,2
20.9 |  | Accesorios de losa | Unidad | No | 14
21 |  | Desagüe Pluvial
21.1 |  | Canaleta moldurada Nº 24 | Metro lineal | No | 49,35
21.2 |  | Canaleta limahoya chapa Nº 24 | Metro lineal | No | 7,9
21.3 |  | Bajada externa chapa No 26 | Metro lineal | No | 33,6
21.4 |  | Cañería PVC 100 marrón | Metro lineal | No | 58,35
21.5 |  | Cañería PVC 150 marrón | Metro lineal | No | 27,46
21.6 |  | Rejilla pluvial 030x030 | Unidad | No | 10
22 |  | Instalación Eléctrica
22.1 |  | Bocas de luces | Unidad | No | 36
22.2 |  | Bocas de tomas monofásico | Unidad | No | 29
22.3 |  | Bocas de ventilador de techo | Unidad | No | 10
22.4 |  | Bocas de tomas especiales | Unidad | No | 13
22.5 |  | Línea para compresor | Unidad | No | 1
22.6 |  | Línea para ducha | Unidad | No | 1
22.7 |  | LInea para Aire acondicionado | Unidad | No | 8
22.8 |  | Artefactos fluorescentes 1x20w | Unidad | No | 4
22.9 |  | Artefactos fluorescentes 1x40w | Unidad | No | 11
22.10 |  | Artefactos fluorescentes 2x40w | Unidad | No | 21
22.11 |  | Ventilador de techo | Unidad | No | 10
22.12 |  | Tablero principal trifásico compuesto de: 8 llaves termomagneticas Monof. 16A, 16 llaves termomagneticas Monf. 25 A, 1 llave de corte general 3 x 100A | Unidad Medida Global | No | 1
22.13 |  | Registro eléctrico | Unidad | No | 9
22.14 |  | Acometida: Pilastra de ladrillo común, revocado y pintado caño galv. De 2 1/2" , curva,crucetas,aisladores,cable de acometida, tapa registro y tablero con llave limitadora de carga (incluye los tramites de trifasicacion de la instalación)uu | Unidad | No | 1
22.15 |  | Split tipo de pared, cap.18.000 BTU/H- F/C | Unidad | No | 3
22.16 |  | Split tipo de pared, cap.12.000 BTU/H-F/C | Unidad | No | 5
22.17 |  | Alimentación desde medidor al T.P: Alimentación subterránea tipo NYY de 25 mm2 y mallado a tierra y tensor unión con aislación | Metro lineal | No | 23
23 |  | Instalación Prevencion Contra Incendio
23.1 |  | Extintor de 5kg. Tipo ABC | Unidad | No | 3
23.2 |  | Cartel Luminoso de salidad de Emergencia | Unidad | No | 5
23.3 |  | Detector de humo/calor autonomo | Unidad | No | 14
23.4 |  | Luces de Emergencia tipo LED | Unidad | No | 9
23.5 |  | Luces de Emergencia tipo Halogena | Unidad | No | 5
24 |  | Pinturas
24.1 |  | Pared exterior texturada riscada | Metros cuadrados | No | 30
24.2 |  | Silicona para ladrillejos, previa limpieza | Metros cuadrados | No | 117,85
24.3 |  | Pintura al agua p/pared exterior, incl. enduido | Metros cuadrados | No | 46
24.4 |  | Pintura vinilica p/ pared interior | Metros cuadrados | No | 579,35
24.5 |  | Pintura sintetica p/aberturas de madera | Metros cuadrados | No | 31
24.6 |  | Pintura sintetica p/abertura metálica, previo tratamiento de antioxido | Metros cuadrados | No | 35
24.7 |  | Pintura sintetica p/reja metálica, previo tratamiento de antioxido | Metros cuadrados | No | 5
24.8 |  | Canaletas y bajadas al sintético, previo tratamiento antioxido | Metro lineal | No | 82,95
25 |  | Varios
25.1 |  | Cartel identificador | Unidad | No | 1
25.2 |  | Muralla de ladrillo comun (Incluye cimiento, nivelacion, aislacion, elevacion de ladrillo comun 0,15, pilar de ladrillo comun a la vista) | Metro lineal | No | 29
25.3 |  | Cerco alambre tejido 2"x2"x16 y 1,80 de alto reforzado con 3 hiladas de alambre liso con poste de Ho de 2,40 m de altura y cabezal curvo c/3 hiladas de alambre de púa No 16. Incluye excavación, y cimiento de piedra bruta colocada de 0,30x0,50 mts | Metro lineal | No | 87
25.4 |  | Señaletica: Carteles de acrilico blanco de 3,2 mm, con letras de vinil autoadhesivo | Unidad | No | 16
25.5 |  | Limpieza periódica y final de obra | Metros cuadrados | No | 500
7 | 72131601-001 | USF PEGUAHOMI | Unidad Medida Global | No | 1
1 |  | Preparación de obra
1.1 |  | Replanteo de obra inicial | Metros cuadrados | No | 332,2
2 |  | Remocion sin recuperación de material y retiro de escombros
2.1 |  | Demolicion total de construccion existente | Metros cuadrados | No | 110,9
3 |  | Movimiento de tierra
3.1 |  | Relleno apisonado | Metros cúbicos | No | 6,24
3.2 |  | Excavación cimentación corrida Prof.0,80; para pared de 0,15cm | Metros cúbicos | No | 47,48
3.3 |  | Excavación para zapatas | Metros cúbicos | No | 5,2
4 |  | Cimiento
4.1 |  | Piedra bruta blanca 0,45x0,80 | Metros cúbicos | No | 47,48
5 |  | Estructuras Ho.Ao, Sujeto a verificacion de calculo
5.1 |  | Encadenado de 0,27x0,27 inferior (muro 0.15) | Metro lineal | No | 141,82
5.2 |  | Encadenado mde 0,42x0,27 inferior (muro 0.30) | Costo por Mil | No | 6,3
5.3 |  | Encadenado de 0,13x0,27 superior (muro 0.15) | Metro lineal | No | 134,5
5.4 |  | Zapata 1x1x0.20 | Metros cúbicos | No | 0,8
5.5 |  | Tronco | Metros cúbicos | No | 0,3
5.6 |  | Pilares para portico | Metros cúbicos | No | 0,71
5.7 |  | Puente de acceso de Hº Aº | Metros cúbicos | No | 3,38
5.8 |  | Vigas para portico | Metros cúbicos | No | 0,9
6 |  | Mampostería
6.1 |  | Elevación 015 común | Metros cuadrados | No | 490,6
6.2 |  | Elevación 030 común | Metros cuadrados | No | 12,3
6.3 |  | Sardinel Laminado | Metro lineal | No | 136,4
6.4 |  | Envarillado para mamposteria armada exterior doble altura e interior una altura | Metro lineal | No | 145
7 |  | Aislación
7.1 |  | Horizontal pared 015 en U | Metro lineal | No | 134,5
7.2 |  | Horizontal pared 030 en U | Metro lineal | No | 6,3
8 |  | Techos
8.1 |  | Cubierta de chapa termoacústica, trapezoidal superior color teja panel inferior liso color blanco y con núcleo de poliuretano inyectado, espesor 50 mm, sobre estructura de perfilería metálica | Metros cuadrados | No | 351,34
9 |  | Revoques
9.1 |  | A dos capas p/ pared interior | Metros cuadrados | No | 981,2
9.2 |  | A dos capas p/pared exterior con hidrófugo | Metros cuadrados | No | 78,43
9.3 |  | Revoque con Buña en pared exterior, con hidrófugo | Metros cuadrados | No | 31
9.4 |  | Base para azulejos con hidrofugo | Metros cuadrados | No | 69,25
10 |  | Contrapiso
10.1 |  | Cascotes interior 10 cm terr natural | Metros cuadrados | No | 278,3
10.2 |  | Cascotes exterior 10 cm terr natural guarda obra y acceso peatonal con cordones laterales | Metros cuadrados | No | 53,3
11 |  | Piso
11.1 |  | Porcelanato PI 5, incluye carpeta y adhesivo. La cantidad incluyen cochera | Metros cuadrados | No | 212,52
11.2 |  | Porcelanato PI 5 SSHH, incluye adhesivo | Metros cuadrados | No | 12,24
11.3 |  | Alisada cemento en guarda obra, ancho 0,80cm. | Metros cuadrados | No | 53,3
12 |  | Zócalo
12.1 |  | Porcelanato PI 5, incluye adhesivo | Metro lineal | No | 231,05
13 |  | Revestimientos
13.1 |  | Con ladrillejos | Metros cuadrados | No | 100,22
13.2 |  | Azulejos blancos con guarda de terminación SS HH. H= 2,10 m. | Metros cuadrados | No | 54,6
13.3 |  | Azulejos blancos de 20x20 cm, áreas humedas con guarda de terminación H=1,60 m. | Metros cuadrados | No | 14,65
14 |  | Muebles Especiales
14.1 |  | Mueble fijo en odontologia, urgencia-vacunacion y cocina. Mesada de granito sobre mueble de madera, zócalo de granito con piletas de acero inoxidable doble bacha de 040x0,40x0,40 con gritería frío pico móvil | Metro lineal | No | 10,65
14.2 |  | Mueble de admisión y farmacia : doble mesada de granito moldura pecho paloma con cristal de 6 mm Ver detalle | Metro lineal | No | 2
15 |  | Aberturas de madera
15.1 |  | P. Placa 0,70x2,10 marco 015 de petereby, hoja placa y contramarco de cedro con herrajes incluido. | Unidad | No | 1
15.2 |  | P. Placa 0,80x2,10 marco 015 de petereby, hoja placa y contramarco de cedro con herrajes incluido. | Unidad | No | 1
15.3 |  | P. Placa 0,90x2,10 marco 015 de petereby, hoja placa y contramarco de cedro con herrajes incluido. | Unidad | No | 11
15.4 |  | P. Placa 1,40x2,10 vaivén c/ mirilla y guarda marco 030 depetereby, hoja placa y contramarco de cedro con herrajes incluido. | Unidad | No | 1
16 |  | Aberturas metálicas
16.1 |  | Ventana proyectante de chapa doblada, con marco de chapa doblada y contramarco metalico 0,60x0,40, con accesorios | Unidad | No | 2
16.2 |  | Ventana proyectante de chapa doblada, con marco de chapa doblada y contramarco metalico 1,20x0,40, con accesorios | Unidad | No | 1
16.3 |  | Ventana proyectante de chapa doblada, con marco de chapa doblada y contramarco metalico de 1,20x1,15, con accesorios | Unidad | No | 3
16.4 |  | Ventana proyectante de chapa doblada, con marco de chapa doblada y contramarco metalico de 1,50x1,15, con accesorios | Unidad | No | 10
16.5 |  | Puerta de lavadero con marco de chapa doblada, hoja de chapa plegada con contramarco metalico de 0,90x2,10, con accesorios | Unidad | No | 1
16.6 |  | Puerta de acceso con marco de chapa doblada con hojas de abrir vidriado con rejassoldada a la hoja de 1,20x2,10, incluye vidrio de 6 mm | Unidad | No | 1
16.7 |  | Porton de acceso vehicular corredizo | Metros cuadrados | No | 6,2
16.8 |  | Reja de varillas metálicas en horizontal,soldadas al marco separación de 12 cm.p/ ventana de 0,6x0,40, ver detalle de aberturas | Unidad | No | 2
16.9 |  | Reja de varillas metálicas en horizontal,soldadas al marco separación de 12 cm.p/ ventana de 1,20x0,40, ver detalle de aberturas | Unidad | No | 1
16.10 |  | Reja de varillas metálicas en horizontal,soldadas al marco separación de 12 cm.p/ ventana de 1,20x1,15, ver detalle de aberturas | Unidad | No | 3
16.11 |  | Reja de varillas metálicas en horizontal soldadas al marco, separación de 12 cm.p/ ventana de 1,50x1,15, ver detalle de aberturas | Unidad | No | 10
16.12 |  | Reja de varillas metálicas en vertical soldadas, separación de 5 cm.p/ puerta de 1,15x2,10, ver detalle de reja | Unidad | No | 1
17 |  | Espejos y vidrios
17.1 |  | Espejo tipo float en sanitarios de 4 mm. (0,80x0,60) | Unidad | No | 3
17.2 |  | Vidrio Crudo incoloro 6 mm.hoja de 0,60x0,40 | Unidad | No | 2
17.3 |  | Vidrio Crudo incoloro 6 mm.hoja de 1,20X0,40 | Unidad | No | 1
17.4 |  | Vidrio Crudo incoloro 6 mm.hoja de 1,20x1,15 | Unidad | No | 3
17.5 |  | Vidrio Crudo incoloro 6 mm.hoja de 1,50x1,15 | Unidad | No | 10
18 |  | Instalación agua corriente
18.1 |  | Cañería PVC 3/4" | Metro lineal | No | 111,43
18.2 |  | Cañería PVC 1/2" | Metro lineal | No | 23,61
18.3 |  | Llaves de paso 3/4" | Unidad | No | 1
18.4 |  | Llaves de paso 1/2" | Unidad | No | 12
18.5 |  | Canillas de patio de 1/2" | Unidad | No | 2
18.6 |  | Tanque elevado de fibra de vidrio con capacidad para 2000 lt. Estructura metálica, incluye excavación y base, acometida agua y accesorios | Unidad | No | 1
19 |  | Desagüe cloacal
19.1 |  | Cañería PVC 40 | Metro lineal | No | 15,7
19.2 |  | Cañería PVC 50 | Metro lineal | No | 40,77
19.3 |  | Cañería PVC 75 | Metro lineal | No | 8,58
19.4 |  | Cañería PVC 100 Blanco interno y externo | Metro lineal | No | 62,18
19.5 |  | Desengrasador | Unidad | No | 1
19.6 |  | Rejilla de piso sifonada 15x15 | Unidad | No | 10
19.7 |  | Rejilla de piso 10x10 | Unidad | No | 1
19.8 |  | Cámara inspección 040x040 | Unidad | No | 9
19.9 |  | Cámara inspección 060x060 | Unidad | No | 1
19.10 |  | Cámara séptica | Unidad | No | 1
19.11 |  | Pozo absorbente | Unidad | No | 1
20 |  | Artefactos Sanitarios
20.1 |  | Inodoro blanco cisterna de acople c/ colocacion (Sanitario para personas con capacidades diferentes) | Unidad | No | 2
20.2 |  | Inodoro blanco cisterna alta c/ colocacion | Unidad | No | 1
20.3 |  | Lavatorio mediano de empotrar c/ colocacion (Sanitario para personas con capacidades diferentes) | Unidad | No | 2
20.4 |  | Lavatorio mediano con pedestal con grifería c/ colocacion | Unidad | No | 6
20.5 |  | Barra acero inoxidable 1m (Para personas con capacidades diferentes) | Unidad | No | 4
20.6 |  | Ducha Electrica tipo telefono para urgencias | Unidad | No | 1
20.7 |  | Pileta lavar una bacha, con fregadero de marmolina de 1,00 mt.Incluye mampostería de apoyo terminacion azulejada | Unidad | No | 1
20.8 |  | Cortina vertical antillama, anti moho y antibacteriana, de colgar con estructura de acero inox., c/ ojillos y ganchos de acero inoxidable. | Metros cuadrados | No | 4,2
20.9 |  | Accesorios de losa | Unidad | No | 21
21 |  | Desagüe Pluvial
21.1 |  | Canaleta moldurada Nº 24 | Metro lineal | No | 54,2
21.2 |  | Bajada externa chapa No 26 | Metro lineal | No | 33,6
21.3 |  | Cañería PVC 100 marrón | Metro lineal | No | 50,62
21.4 |  | Cañería PVC 150 marrón | Metro lineal | No | 15,8
21.5 |  | Rejilla pluvial 030x030 | Unidad | No | 12
22 |  | Instalación Eléctrica
22.1 |  | Bocas de luces | Unidad | No | 34
22.2 |  | Bocas de tomas monofásico | Unidad | No | 38
22.3 |  | Bocas de ventilador de techo | Unidad | No | 10
22.4 |  | Bocas de tomas especiales | Unidad | No | 10
22.5 |  | Línea para compresor | Unidad | No | 1
22.6 |  | Línea para ducha | Unidad | No | 1
22.7 |  | LInea para Aire acondicionado | Costo por Mil | No | 8
22.8 |  | Artefactos fluorescentes 1x20w | Unidad | No | 4
22.9 |  | Artefactos fluorescentes 1x40w | Unidad | No | 10
22.10 |  | Artefactos fluorescentes 2x40w | Unidad | No | 20
22.11 |  | Ventilador de techo | Unidad | No | 10
22.12 |  | "Tablero principal trifásico compuesto de: 5 llaves termomagneticas Monof. 16A, 25 llaves termomagneticas Monf. 25 A, 1 llave de corte general 3 x 100A" | Unidad | No | 1
22.13 |  | Registro eléctrico | Unidad | No | 15
22.14 |  | Acometida: Pilastra de ladrillo común, revocado y pintado caño galv. De 2 1/2" , curva,crucetas,aisladores,cable de acometida, tapa registro y tablero con llave limitadora de carga (incluye los tramites de trifasicacion de la instalación) | Unidad | No | 1
22.15 |  | Split tipo de pared, cap.18.000 BTU/H- F/C | Unidad | No | 3
22.16 |  | Split tipo de pared, cap.12.000 BTU/H-F/C | Unidad | No | 5
22.17 |  | Alimentación desde medidor al T.P: Alimentación subterránea tipo NYY de 25 mm2 y mallado a tierra y tensor unión con aislación | Metro lineal | No | 34,32
23 |  | Instalación Prevencion Contra Incendio
23.1 |  | Extintor de 5kg. Tipo ABC | Unidad | No | 4
23.2 |  | Cartel Luminoso de salidad de Emergencia | Unidad | No | 5
23.3 |  | Detector de humo/calor autonomo | Unidad | No | 14
23.4 |  | Luces de Emergencia tipo LED | Unidad | No | 9
23.5 |  | Luces de Emergencia tipo Halogena | Unidad | No | 5
24 |  | Pinturas
24.1 |  | Pared exterior texturada riscada | Metros cuadrados | No | 31
24.2 |  | Silicona para ladrillejos, previa limpieza | Metros cuadrados | No | 100,22
24.3 |  | Pintura al agua p/pared exterior, incl. enduido | Metros cuadrados | No | 78,43
24.4 |  | Pintura vinilica p/ pared interior | Metros cuadrados | No | 981,2
24.5 |  | Pintura sintetica p/aberturas de madera | Metros cuadrados | No | 68,4
24.6 |  | Pintura sintetica p/abertura metálica, previo tratamiento de antioxido | Metros cuadrados | No | 59,38
24.7 |  | Pintura sintetica p/reja metálica, previo tratamiento de antioxido | Metros cuadrados | No | 64,04
24.8 |  | Canaletas y bajadas al sintético, previo tratamiento antioxido | Metro lineal | No | 87,8
25 |  | Varios
25.1 |  | Cartel identificador | Unidad | No | 1
25.2 |  | Muralla de ladrillo común H=1,3 revocado (pintura al agua) con pilastra de 0,30 con cimiento, nivelación, aislacion,coronamiento sardinel laminado sobre H=1.30 | Metro lineal | No | 15,3
25.3 |  | Cerco alambre tejido 2"x2"x16 y 1,80 de alto reforzado con 3 hiladas de alambre liso con poste de Ho de 2,40 m de altura y cabezal curvo c/3 hiladas de alambre de púa No 16. Incluye excavación, y cimiento de piedra bruta colocada de 0,30x0,50 mts | Metro lineal | No | 100,7
25.4 |  | Señaletica: Carteles de acrilico blanco de 3,2 mm, con letras de vinil autoadhesivo | Unidad | No | 16
25.5 |  | Limpieza periódica y final de obra | Metros cuadrados | No | 500
8 | 72131601-001 | USF HUGUA GUAZU | Unidad Medida Global | No | 1
1 |  | Preparación de obra
1.1 |  | Replanteo de obra inicial | Metros cuadrados | No | 373,83
2 |  | Remocion con recuperación de material y retiro de escombros
2.1 |  | Remocion de muros 0,15 cm | Metros cuadrados | No | 86,51
2.2 |  | Remocion de pilares | Unidad | No | 4
2.3 |  | Remocion de abertura | Unidad | No | 17
2.4 |  | Remocion de artefactos sanitarios | Unidad | No | 5
2.5 |  | Remocion de revestimiento | Metros cuadrados | No | 15,96
2.6 |  | Remocion de pisos | Metros cuadrados | No | 84
2.7 |  | Remocion de techo de tejas | Metros cuadrados | No | 123,24
3 |  | Movimiento de tierra
3.1 |  | Relleno apisonado | Metros cúbicos | No | 51
3.2 |  | Excavación cimentación corrida Prof.0,80; para pared de 0,15cm | Metros cúbicos | No | 59,61
3.3 |  | Excavación para zapatas | Metros cúbicos | No | 5,2
4 |  | Cimiento
4.1 |  | Piedra bruta blanca 0,45x0,80 | Metros cúbicos | No | 59,61
5 |  | Estructuras Ho.Ao, Sujeto a verificacion de calculo
5.1 |  | Encadenado de 0,27x0,27 inferior (muro 0.15) | Metro lineal | No | 184,5
5.2 |  | Encadenado de 0,42x0,27 inferior (muro 0.30) | Metro lineal | No | 8,05
5.3 |  | Encadenado de 0,13x0,27 superior (muro 0.15) | Metro lineal | No | 210,61
5.4 |  | Zapata 1x1x0.20 | Metros cúbicos | No | 0,8
5.5 |  | Tronco | Metros cúbicos | No | 0,3
5.6 |  | Pilares para portico | Metros cúbicos | No | 0,71
5.7 |  | Vigas para portico | Metros cúbicos | No | 0,9
6 |  | Mampostería
6.1 |  | Elevación 015 común | Metros cuadrados | No | 430,98
6.2 |  | Elevación 030 común | Metros cuadrados | No | 14,56
6.3 |  | Sardinel Laminado | Metro lineal | No | 144
6.4 |  | Envarillado para mamposteria armada exterior doble altura e interior una altura | Metro lineal | No | 123
7 |  | Aislación
7.1 |  | Horizontal pared 015 en U | Metro lineal | No | 177,11
8 |  | Techos
8.1 |  | Cubierta de chapa termoacústica, trapezoidal superior color teja panel inferior liso color blanco y con núcleo de poliuretano inyectado, espesor 50 mm, sobre estructura de perfilería metálica | Metros cuadrados | No | 393,2
9 |  | Revoques
9.1 |  | A dos capas p/ pared interior | Metros cuadrados | No | 948,16
9.2 |  | A dos capas p/pared exterior con hidrófugo | Metros cuadrados | No | 82,8
9.3 |  | Revoque con Buña en pared exterior, con hidrófugo | Metros cuadrados | No | 31
9.4 |  | Base para azulejos con hidrofugo | Metros cuadrados | No | 81,94
10 |  | Contrapiso
10.1 |  | Cascotes interior 10 cm terr natural | Metros cuadrados | No | 230,74
10.2 |  | Cascotes exterior 10 cm terr natural guarda obra y acceso peatonal con cordones laterales | Metros cuadrados | No | 77,01
11 |  | Piso
11.1 |  | Porcelanato PI 5, incluye carpeta y adhesivo. La cantidad incluyen cochera | Metros cuadrados | No | 303,45
11.2 |  | Porcelanato PI 5 SSHH, incluye adhesivo | Metros cuadrados | No | 11,25
11.3 |  | Alisada cemento en guarda obra, ancho 0,80cm. | Metros cuadrados | No | 54,88
11.4 |  | Acceso peatonal de canto rodado in situ | Metros cuadrados | No | 12,29
11.5 |  | HoAo de 12 cm sobre lecho de cascotes con parrilla de varillas torsionadas cada 20 cm con junta de dilatacion, acceso vehicular. | Metros cuadrados | No | 85,78
12 |  | Zócalo
12.1 |  | Porcelanato PI 5, incluye adhesivo | Metro lineal | No | 238,71
13 |  | Revestimientos
13.1 |  | Con ladrillejos | Metros cuadrados | No | 131,08
13.2 |  | Azulejos blancos con guarda de terminación SS HH. H= 2,10 m. | Metros cuadrados | No | 55,38
13.3 |  | Azulejos blancos de 20x20 cm, áreas humedas con guarda de terminación H=1,60 m. | Metros cuadrados | No | 26,56
14 |  | Muebles Especiales
14.1 |  | Mueble fijo en odontologia, urgencia-vacunacion y cocina. Mesada de granito sobre mueble de madera, zócalo de granito con piletas de acero inoxidable doble bacha de 040x0,40x0,40 con gritería frío pico móvil | Metro lineal | No | 11,55
14.2 |  | Mueble de admisión y farmacia : doble mesada de granito moldura pecho paloma con cristal de 6 mm Ver detalle | Metro lineal | No | 2
15 |  | Aberturas de madera
15.1 |  | P. Placa 0,70x2,10 marco 015 de petereby, hoja placa y contramarco de cedro con herrajes incluido. | Unidad | No | 1
15.2 |  | P. Placa 0,80x2,10 marco 015 de petereby, hoja placa y contramarco de cedro con herrajes incluido. | Unidad | No | 1
15.3 |  | P. Placa 0,90x2,10 marco 015 de petereby, hoja placa y contramarco de cedro con herrajes incluido. | Unidad | No | 11
15.4 |  | P. Placa 1,40x2,10 vaivén c/ mirilla y guarda marco 030 depetereby, hoja placa y contramarco de cedro con herrajes incluido. | Unidad | No | 1
16 |  | Aberturas metálicas
16.1 |  | Ventana proyectante de chapa doblada, con marco de chapa doblada y contramarco metalico 0,60x0,40, con accesorios | Unidad | No | 2
16.2 |  | Ventana proyectante de chapa doblada, con marco de chapa doblada y contramarco metalico 1,20x0,40, con accesorios | Unidad | No | 1
16.3 |  | Ventana proyectante de chapa doblada, con marco de chapa doblada y contramarco metalico de 1,20x1,15, con accesorios | Unidad | No | 4
16.4 |  | Ventana proyectante de chapa doblada, con marco de chapa doblada y contramarco metalico de 1,50x1,15, con accesorios | Unidad | No | 10
16.5 |  | Puerta de lavadero con marco de chapa doblada, hoja de chapa plegada con contramarco metalico de 0,90x2,10, con accesorios | Unidad | No | 1
16.6 |  | Puerta de acceso con marco de chapa doblada con hojas de abrir vidriado con rejassoldada a la hoja de 1,20x2,10, incluye vidrio de 6 mm | Unidad | No | 1
16.7 |  | Portón acceso peatonal 1,5x1,3 y 2 vehicular 3x1,3 | Metros cuadrados | No | 9,75
16.8 |  | Reja de varillas metálicas en horizontal,soldadas al marco separación de 12 cm.p/ ventana de 0,6x0,40, ver detalle de aberturas | Unidad | No | 2
16.9 |  | Reja de varillas metálicas en horizontal,soldadas al marco separación de 12 cm.p/ ventana de 1,20x0,40, ver detalle de aberturas | Unidad | No | 1
16.10 |  | Reja de varillas metálicas en horizontal,soldadas al marco separación de 12 cm.p/ ventana de 1,20x1,15, ver detalle de aberturas | Unidad | No | 4
16.11 |  | Reja de varillas metálicas en horizontal soldadas al marco, separación de 12 cm.p/ ventana de 1,50x1,15, ver detalle de aberturas | Unidad | No | 10
16.12 |  | Reja de varillas metálicas en vertical soldadas, separación de 5 cm.p/ puerta de 1,15x2,10, ver detalle de reja | Unidad | No | 1
17 |  | Espejos y vidrios
17.1 |  | Espejo tipo float en sanitarios de 4 mm. (0,80x0,60) | Unidad | No | 3
17.2 |  | Vidrio Crudo incoloro 6 mm.hoja de 0,60x0,40 | Unidad | No | 2
17.3 |  | Vidrio Crudo incoloro 6 mm.hoja de 1,20X0,40 | Unidad | No | 1
17.4 |  | Vidrio Crudo incoloro 6 mm.hoja de 1,20x1,15 | Unidad | No | 4
17.5 |  | Vidrio Crudo incoloro 6 mm.hoja de 1,50x1,15 | Unidad | No | 10
18 |  | Instalación agua corriente
18.1 |  | Cañería PVC 3/4" | Metro lineal | No | 45,54
18.2 |  | Cañería PVC 1/2" | Metro lineal | No | 23,61
18.3 |  | Llaves de paso 3/4" | Unidad | No | 1
18.4 |  | Llaves de paso 1/2" | Unidad | No | 13
18.5 |  | Canillas de patio de 1/2" | Unidad | No | 2
18.6 |  | Tanque elevado de fibra de vidrio con capacidad para 2000 lt. Estructura metálica, incluye excavación y base, acometida agua y accesorios | Unidad | No | 1
19 |  | Desagüe cloacal
19.1 |  | Cañería PVC 40 | Metro lineal | No | 15,7
19.2 |  | Cañería PVC 50 | Metro lineal | No | 52,7
19.3 |  | Cañería PVC 75 | Metro lineal | No | 7,31
19.4 |  | Cañería PVC 100 Blanco interno y externo | Metro lineal | No | 60,53
19.5 |  | Desengrasador | Unidad | No | 1
19.6 |  | Rejilla de piso sifonada 15x15 | Unidad | No | 10
19.7 |  | Rejilla de piso 10x10 | Unidad | No | 1
19.8 |  | Cámara inspección 040x040 | Unidad | No | 7
19.9 |  | Cámara inspección 060x060 | Unidad | No | 1
19.10 |  | Cámara séptica | Unidad | No | 1
19.11 |  | Pozo absorbente | Unidad | No | 1
20 |  | Artefactos Sanitarios
20.1 |  | Inodoro blanco cisterna de acople c/ colocacion (Sanitario para personas con capacidades diferentes) | Unidad | No | 2
20.2 |  | Inodoro blanco cisterna alta c/ colocacion | Unidad | No | 1
20.3 |  | Lavatorio mediano de empotrar c/ colocacion (Sanitario para personas con capacidades diferentes) | Unidad | No | 2
20.4 |  | Lavatorio mediano con pedestal con grifería c/ colocacion | Unidad | No | 6
20.5 |  | Barra acero inoxidable 1m (Para personas con capacidades diferentes) | Unidad | No | 4
20.6 |  | Ducha Electrica tipo telefono para urgencias | Unidad | No | 1
20.7 |  | Pileta lavar una bacha, con fregadero de marmolina de 1,00 mt.Incluye mampostería de apoyo terminacion azulejada | Unidad | No | 1
20.8 |  | Cortina vertical antillama, anti moho y antibacteriana, de colgar con estructura de acero inox., c/ ojillos y ganchos de acero inoxidable. | Metros cuadrados | No | 4,2
20.9 |  | Accesorios de losa | Unidad | No | 16
21 |  | Desagüe Pluvial
21.1 |  | Canaleta moldurada Nº 24 | Metro lineal | No | 48,45
21.2 |  | Canaleta limahoya chapa Nº 24 | Metro lineal | No | 10,96
21.3 |  | Bajada externa chapa No 26 | Metro lineal | No | 40
21.4 |  | Cañería PVC 100 marrón | Metro lineal | No | 57,2
21.5 |  | Cañería PVC 150 marrón | Metro lineal | No | 18,36
21.6 |  | Rejilla pluvial 030x030 | Unidad | No | 12
22 |  | Instalación Eléctrica
22.1 |  | Bocas de luces | Unidad | No | 36
22.2 |  | Bocas de tomas monofásico | Unidad | No | 36
22.3 |  | Bocas de ventilador de techo | Unidad | No | 11
22.4 |  | Bocas de tomas especiales | Unidad | No | 11
22.5 |  | Línea para compresor | Unidad | No | 1
22.6 |  | Línea para ducha | Unidad | No | 1
22.7 |  | LInea para Aire acondicionado | Unidad | No | 8
22.8 |  | Artefactos fluorescentes 1x20w | Unidad | No | 4
22.9 |  | Artefactos fluorescentes 1x40w | Unidad | No | 10
22.10 |  | Artefactos fluorescentes 2x40w | Unidad | No | 22
22.11 |  | Ventilador de techo | Unidad | No | 11
22.12 |  | Tablero principal trifásico compuesto de: 4 llaves termomagneticas Monof. 16A, 21 llaves termomagneticas Monf. 25 A, 1 llave de corte general 3 x 100A | Costo por Mil | No | 1
22.13 |  | Registro eléctrico | Unidad | No | 10
22.14 |  | Acometida: Pilastra de ladrillo común, revocado y pintado caño galv. De 2 1/2" , curva,crucetas,aisladores,cable de acometida, tapa registro y tablero con llave limitadora de carga (incluye los tramites de trifasicacion de la instalación) | Unidad | No | 1
22.15 |  | Split tipo de pared, cap.18.000 BTU/H- F/C | Unidad | No | 3
22.16 |  | Split tipo de pared, cap.12.000 BTU/H-F/C | Unidad | No | 5
22.17 |  | Alimentación desde medidor al T.P: Alimentación subterránea tipo NYY de 25 mm2 y mallado a tierra y tensor unión con aislación | Metro lineal | No | 8,92
23 |  | Instalación Prevencion Contra Incendio
23.1 |  | Extintor de 5kg. Tipo ABC | Unidad | No | 3
23.2 |  | Cartel Luminoso de salidad de Emergencia | Unidad | No | 6
23.3 |  | Detector de humo/calor autonomo | Unidad | No | 14
23.4 |  | Luces de Emergencia tipo LED | Unidad | No | 9
23.5 |  | Luces de Emergencia tipo Halogena | Unidad | No | 4
24 |  | Pinturas
24.1 |  | Pared exterior texturada riscada | Metros cuadrados | No | 31
24.2 |  | Silicona para ladrillejos, previa limpieza | Metros cuadrados | No | 131,08
24.3 |  | Pintura al agua p/pared exterior, incl. enduido | Metros cuadrados | No | 82,8
24.4 |  | Pintura vinilica p/ pared interior | Metros cuadrados | No | 948,16
24.5 |  | Pintura sintetica p/aberturas de madera | Metros cuadrados | No | 53,76
24.6 |  | Pintura sintetica p/abertura metálica, previo tratamiento de antioxido | Metros cuadrados | No | 47,46
24.7 |  | Pintura sintetica p/reja metálica, previo tratamiento de antioxido | Metros cuadrados | No | 64,04
24.8 |  | Canaletas y bajadas al sintético, previo tratamiento antioxido | Metro lineal | No | 68,58
25 |  | Varios
25.1 |  | Cartel identificador | Unidad | No | 1
25.2 |  | Muralla de ladrillo común H=1,3 revocado (pintura al agua) con pilastra de 0,30 con cimiento, nivelación, aislacion,coronamiento sardinel laminado sobre H=1.30 | Metro lineal | No | 67,56
25.3 |  | Cerco alambre tejido 2"x2"x16 y 1,80 de alto reforzado con 3 hiladas de alambre liso con poste de Ho de 2,40 m de altura y cabezal curvo c/3 hiladas de alambre de púa No 16. Incluye excavación, y cimiento de piedra bruta colocada de 0,30x0,50 mts | Metro lineal | No | 123,01
25.4 |  | Señaletica: Carteles de acrilico blanco de 3,2 mm, con letras de vinil autoadhesivo | Unidad | No | 16
25.5 |  | Limpieza periódica y final de obra | Metros cuadrados | No | 500
9 | 72131601-001 | USF HUGUA POI | Unidad Medida Global | No | 1
1 |  | Remocion sin recuperación de material y retiro de escombros
1.1 |  | Remocion total de construccion existente | Metros cuadrados | No | 47,3
1.2 |  | Remocion de muros 0,15 cm | Metros cuadrados | No | 8,68
1.3 |  | Remocion de abertura | Unidad | No | 1
1.4 |  | Remocion de artefactos sanitarios | Unidad | No | 4
1.5 |  | Remocion de revestimiento | Metros cuadrados | No | 18,5
1.6 |  | Remocion de pisos | Metros cuadrados | No | 9,4
2 |  | Mampostería
2.1 |  | Elevación 015 común | Metros cuadrados | No | 10,06
2.2 |  | Envarillado para mamposteria armada exterior doble altura e interior una altura | Metro lineal | No | 4,2
3 |  | Aislación
3.1 |  | Horizontal pared 015 en U | Metro lineal | No | 3
4 |  | Revoques
4.1 |  | A dos capas p/ pared interior | Metros cuadrados | No | 60,36
4.2 |  | Base para azulejos con hidrofugo | Metros cuadrados | No | 42,58
5 |  | Piso
5.1 |  | Porcelanato PI 5, incluye carpeta y adhesivo. | Metros cuadrados | No | 14,5
5.2 |  | Porcelanato PI 5 SSHH, incluye adhesivo | Metros cuadrados | No | 10,35
6 |  | Zócalo
6.1 |  | Porcelanato PI 5, incluye adhesivo | Metro lineal | No | 3,2
7 |  | Revestimientos
7.1 |  | Azulejos blancos con guarda de terminación SS HH. H= 2,10 m. | Metros cuadrados | No | 37,38
7.2 |  | Azulejos blancos de 20x20 cm, áreas humedas con guarda de terminación H=1,60 m. | Metros cuadrados | No | 5,2
8 |  | Muebles Especiales
8.1 |  | Mueble de admisión y farmacia : doble mesada de granito moldura pecho paloma con cristal de 6 mm Ver detalle | Metro lineal | No | 1
9 |  | Aberturas metálicas
9.1 |  | Ventana proyectante de chapa doblada, con marco de chapa doblada y contramarco metalico 0,60x0,40, con accesorios | Unidad | No | 1
9.2 |  | Reja de varillas metálicas en horizontal,soldadas al marco separación de 12 cm.p/ ventana de 0,6x0,40, ver detalle de aberturas | Unidad | No | 1
10 |  | Espejos y vidrios
10.1 |  | Espejo tipo float en sanitarios de 4 mm. (0,80x0,60) | Unidad | No | 2
10.2 |  | Vidrio Crudo incoloro 6 mm.hoja de 0,60x0,40 | Unidad | No | 1
11 |  | Instalación agua corriente
11.1 |  | Cañería PVC 3/4" | Metro lineal | No | 9,6
11.2 |  | Cañería PVC 1/2" | Metro lineal | No | 9,7
11.3 |  | Llaves de paso 1/2" | Unidad | No | 2
12 |  | Desagüe cloacal
12.1 |  | Cañería PVC 40 | Metro lineal | No | 0,56
12.2 |  | Cañería PVC 50 | Metro lineal | No | 5,57
12.3 |  | Cañería PVC 100 Blanco interno y externo | Metro lineal | No | 8,48
12.4 |  | Rejilla de piso sifonada 15x15 | Unidad | No | 2
12.5 |  | Cámara inspección 040x040 | Unidad | No | 2
13 |  | Artefactos Sanitarios
13.1 |  | Inodoro blanco cisterna de acople c/ colocacion (Sanitario para personas con capacidades diferentes) | Unidad | No | 2
13.2 |  | Inodoro blanco cisterna alta c/ colocacion | Unidad | No | 1
13.3 |  | Lavatorio mediano de empotrar c/ colocacion (Sanitario para personas con capacidades diferentes) | Unidad | No | 2
13.4 |  | Barra acero inoxidable 1m (Para personas con capacidades diferentes) | Unidad | No | 4
13.5 |  | Ducha Electrica tipo telefono para urgencias | Unidad | No | 1
13.6 |  | Cortina vertical antillama, anti moho y antibacteriana, de colgar con estructura de acero inox., c/ ojillos y ganchos de acero inoxidable. | Metros cuadrados | No | 4,2
13.7 |  | Accesorios de losa | Unidad | No | 6
14 |  | Instalación Eléctrica
14.1 |  | Línea para ducha | Unidad | No | 1
14.2 |  | LInea para Aire acondicionado | Unidad | No | 8
14.3 |  | Split tipo de pared, cap.18.000 BTU/H- F/C | Unidad | No | 3
14.4 |  | Split tipo de pared, cap.12.000 BTU/H-F/C | Unidad | No | 5
15 |  | Instalación Prevencion Contra Incendio
15.1 |  | Extintor de 5kg. Tipo ABC | Unidad | No | 2
15.2 |  | Cartel Luminoso de salidad de Emergencia | Unidad | No | 5
15.3 |  | Detector de humo/calor autonomo | Unidad | No | 14
15.4 |  | Luces de Emergencia tipo LED | Unidad | No | 9
15.5 |  | Luces de Emergencia tipo Halogena | Unidad | No | 4
16 |  | Pinturas
16.1 |  | Pintura vinilica p/ pared interior | Metros cuadrados | No | 60,36
16.2 |  | Pintura sintetica p/abertura metálica, previo tratamiento de antioxido | Metros cuadrados | No | 0,48
16.3 |  | Pintura sintetica p/reja metálica, previo tratamiento de antioxido | Metros cuadrados | No | 0,48
17 |  | Varios
17.1 |  | Señaletica: Carteles de acrilico blanco de 3,2 mm, con letras de vinil autoadhesivo | Unidad | No | 16
17.2 |  | Limpieza periódica y final de obra | Metros cuadrados | No | 500
10 | 72131601-001 | USF ZANJA CUE | Unidad Medida Global | No | 1
1 |  | Preparación de obra
1.1 |  | Replanteo de obra inicial | Metros cuadrados | No | 290,3
2 |  | Remocion sin recuperación de material y retiro de escombros
2.1 |  | Demolicion total de construccion existente | Metros cuadrados | No | 95,45
3 |  | Movimiento de tierra
3.1 |  | Relleno apisonado H=0,30 | Metros cuadrados | No | 120
3.2 |  | Excavación cimentación corrida Prof.0,80; para pared de 0,15cm | Metros cúbicos | No | 56,05
3.3 |  | Excavación cimentación corrida Prof.0,80; para pared de 0,30cm | Metros cúbicos | No | 2,93
3.4 |  | Excavación para zapatas | Metros cúbicos | No | 5,2
4 |  | Cimiento
4.1 |  | Piedra bruta blanca 0,45x0,80 | Metros cúbicos | No | 56,03
4.2 |  | Piedra bruta blanca 0,60x0,80 | Metros cúbicos | No | 2,93
5 |  | Estructuras Ho.Ao, Sujeto a verificacion de calculo
5.1 |  | Encadenado de 0,27x0,27 inferior (muro 0.15) | Metro lineal | No | 155,68
5.2 |  | Encadenado de 0,42x0,27 inferior (muro 0.30) | Metro lineal | No | 6,1
5.3 |  | Encadenado de 0,13x0,27 superior (muro 0.15) | Metro lineal | No | 143,62
5.4 |  | Zapata 1x1x0.20 | Metros cúbicos | No | 0,8
5.5 |  | Tronco | Metros cúbicos | No | 0,3
5.6 |  | Pilares para portico | Metros cúbicos | No | 0,71
5.7 |  | Vigas para portico | Metros cúbicos | No | 0,9
6 |  | Mampostería
6.1 |  | Elevación 015 común | Metros cuadrados | No | 440,42
6.2 |  | Elevación 020 común | Metros cuadrados | No | 83,9
6.3 |  | Sardinel Laminado | Metro lineal | No | 77,6
6.4 |  | Envarillado para mamposteria armada exterior doble altura e interior una altura | Metro lineal | No | 143,62
7 |  | Aislación
7.1 |  | Horizontal pared 015 en U | Metro lineal | No | 143,62
7.2 |  | Horizontal pared 030 en U | Metro lineal | No | 6,1
8 |  | Techos
8.1 |  | Cubierta de chapa termoacústica, trapezoidal superior color teja panel inferior liso color blanco y con núcleo de poliuretano inyectado, espesor 50 mm, sobre estructura de perfilería metálica | Metros cuadrados | No | 309,5
9 |  | Revoques
9.1 |  | A dos capas p/ pared interior | Metros cuadrados | No | 880,84
9.2 |  | A dos capas p/pared exterior con hidrófugo | Metros cuadrados | No | 128,52
9.3 |  | Revoque con Buña en pared exterior, con hidrófugo | Metros cuadrados | No | 31
9.4 |  | Base para azulejos con hidrofugo | Metros cuadrados | No | 81,34
10 |  | Contrapiso
10.1 |  | Cascotes interior 10 cm terr natural | Metros cuadrados | No | 251,14
10.2 |  | Cascotes exterior 10 cm terr natural guarda obra y acceso peatonal con cordones laterales | Metros cuadrados | No | 34,6
11 |  | Piso
11.1 |  | Porcelanato PI 5, incluye carpeta y adhesivo. La cantidad incluyen cochera | Metros cuadrados | No | 238,9
11.2 |  | Porcelanato PI 5 SSHH, incluye adhesivo | Metros cuadrados | No | 12,25
11.3 |  | Alisada cemento en guarda obra, ancho 0,80cm. | Metros cuadrados | No | 34,6
12 |  | Zócalo
12.1 |  | Porcelanato PI 5, incluye adhesivo | Metro lineal | No | 220,51
13 |  | Revestimientos
13.1 |  | Con ladrillejos | Metros cuadrados | No | 45,15
13.2 |  | Azulejos blancos con guarda de terminación SS HH. H= 2,10 m. | Metros cuadrados | No | 54,54
13.3 |  | Azulejos blancos de 20x20 cm, áreas humedas con guarda de terminación H=1,60 m. | Metros cuadrados | No | 26,8
14 |  | Muebles Especiales
14.1 |  | Mueble fijo en odontologia, urgencia-vacunacion y cocina. Mesada de granito sobre mueble de madera, zócalo de granito con piletas de acero inoxidable doble bacha de 040x0,40x0,40 con gritería frío pico móvil | Metro lineal | No | 9,65
14.2 |  | Mueble de admisión y farmacia : doble mesada de granito moldura pecho paloma con cristal de 6 mm Ver detalle | Metro lineal | No | 2
15 |  | Aberturas de madera
15.1 |  | P. Placa 0,70x2,10 marco 015 de petereby, hoja placa y contramarco de cedro con herrajes incluido. | Unidad | No | 1
15.2 |  | P. Placa 0,80x2,10 marco 015 de petereby, hoja placa y contramarco de cedro con herrajes incluido. | Unidad | No | 1
15.3 |  | P. Placa 0,90x2,10 marco 015 de petereby, hoja placa y contramarco de cedro con herrajes incluido. | Unidad | No | 11
15.4 |  | P. Placa 1,40x2,10 vaivén c/ mirilla y guarda marco 030 depetereby, hoja placa y contramarco de cedro con herrajes incluido. | Unidad | No | 1
16 |  | Aberturas metálicas
16.1 |  | Ventana proyectante de chapa doblada, con marco de chapa doblada y contramarco metalico 0,60x0,40, con accesorios | Unidad | No | 2
16.2 |  | Ventana proyectante de chapa doblada, con marco de chapa doblada y contramarco metalico 1,20x0,40, con accesorios | Unidad | No | 1
16.3 |  | Ventana proyectante de chapa doblada, con marco de chapa doblada y contramarco metalico de 1,20x1,15, con accesorios | Unidad | No | 2
16.4 |  | Ventana proyectante de chapa doblada, con marco de chapa doblada y contramarco metalico de 1,50x1,15, con accesorios | Unidad | No | 9
16.5 |  | Puerta de lavadero con marco de chapa doblada, hoja de chapa plegada con contramarco metalico de 0,90x2,10, con accesorios | Unidad | No | 1
16.6 |  | Puerta de acceso con marco de chapa doblada con hojas de abrir vidriado con rejassoldada a la hoja de 1,20x2,10, incluye vidrio de 6 mm | Unidad | No | 1
16.7 |  | Reja de varillas metálicas en horizontal,soldadas al marco separación de 12 cm.p/ ventana de 0,6x0,40, ver detalle de aberturas | Unidad | No | 2
16.8 |  | Reja de varillas metálicas en horizontal,soldadas al marco separación de 12 cm.p/ ventana de 1,20x0,40, ver detalle de aberturas | Unidad | No | 1
16.9 |  | Reja de varillas metálicas en horizontal,soldadas al marco separación de 12 cm.p/ ventana de 1,20x1,15, ver detalle de aberturas | Unidad | No | 2
16.10 |  | Reja de varillas metálicas en horizontal soldadas al marco, separación de 12 cm.p/ ventana de 1,50x1,15, ver detalle de aberturas | Unidad | No | 9
16.11 |  | Reja de varillas metálicas en vertical soldadas, separación de 5 cm.p/ puerta de 1,15x2,10, ver detalle de reja | Unidad | No | 1
17 |  | Espejos y vidrios
17.1 |  | Espejo tipo float en sanitarios de 4 mm. (0,80x0,60) | Unidad | No | 3
17.2 |  | Vidrio Crudo incoloro 6 mm.hoja de 0,60x0,40 | Unidad | No | 2
17.3 |  | Vidrio Crudo incoloro 6 mm.hoja de 1,20X0,40 | Unidad | No | 1
17.4 |  | Vidrio Crudo incoloro 6 mm.hoja de 1,20x1,15 | Unidad | No | 2
17.5 |  | Vidrio Crudo incoloro 6 mm.hoja de 1,50x1,15 | Unidad | No | 9
18 |  | Instalación agua corriente
18.1 |  | Cañería PVC 3/4" | Metro lineal | No | 94,63
18.2 |  | Cañería PVC 1/2" | Metro lineal | No | 17,15
18.3 |  | Llaves de paso 3/4" | Unidad | No | 1
18.4 |  | Llaves de paso 1/2" | Unidad | No | 12
18.5 |  | Canillas de patio de 1/2" | Unidad | No | 2
18.6 |  | Tanque elevado de fibra de vidrio con capacidad para 2000 lt. Estructura metálica, incluye excavación y base, acometida agua y accesorios | Unidad | No | 1
19 |  | Desagüe cloacal
19.1 |  | Cañería PVC 40 | Metro lineal | No | 13,49
19.2 |  | Cañería PVC 50 | Metro lineal | No | 64,34
19.3 |  | Cañería PVC 75 | Metro lineal | No | 12,2
19.4 |  | Cañería PVC 100 Blanco interno y externo | Metro lineal | No | 56,02
19.5 |  | Desengrasador | Unidad | No | 1
19.6 |  | Rejilla de piso sifonada 15x15 | Unidad | No | 11
19.7 |  | Rejilla de piso 10x10 | Unidad | No | 1
19.8 |  | Cámara inspección 040x040 | Unidad | No | 8
19.9 |  | Cámara inspección 060x060 | Unidad | No | 1
19.10 |  | Cámara séptica | Unidad | No | 1
19.11 |  | Pozo absorbente | Unidad | No | 1
20 |  | Artefactos Sanitarios
20.1 |  | Inodoro blanco cisterna de acople c/ colocacion (Sanitario para personas con capacidades diferentes) | Unidad | No | 2
20.2 |  | Inodoro blanco cisterna alta c/ colocacion | Unidad | No | 1
20.3 |  | Lavatorio mediano de empotrar c/ colocacion (Sanitario para personas con capacidades diferentes) | Unidad | No | 2
20.4 |  | Lavatorio mediano con pedestal con grifería c/ colocacion | Unidad | No | 6
20.5 |  | Barra acero inoxidable 1m (Para personas con capacidades diferentes) | Unidad | No | 4
20.6 |  | Ducha Electrica tipo telefono para urgencias | Unidad | No | 1
20.7 |  | Pileta lavar una bacha, con fregadero de marmolina de 1,00 mt.Incluye mampostería de apoyo terminacion azulejada | Unidad | No | 1
20.8 |  | Cortina vertical antillama, anti moho y antibacteriana, de colgar con estructura de acero inox., c/ ojillos y ganchos de acero inoxidable. | Metros cuadrados | No | 4,2
20.9 |  | Accesorios de losa | Unidad | No | 19
21 |  | Desagüe Pluvial
21.1 |  | Canaleta moldurada Nº 24 | Metro lineal | No | 38,8
21.2 |  | Canaleta limahoya chapa Nº 24 | Metro lineal | No | 8,48
21.3 |  | Bajada externa chapa No 26 | Metro lineal | No | 18,9
21.4 |  | Cañería PVC 100 marrón | Metro lineal | No | 45,81
21.5 |  | Cañería PVC 150 marrón | Metro lineal | No | 4,21
21.6 |  | Rejilla pluvial 030x030 | Unidad | No | 8
22 |  | Instalación Eléctrica
22.1 |  | Bocas de luces | Unidad | No | 35
22.2 |  | Bocas de tomas monofásico | Unidad | No | 31
22.3 |  | Bocas de ventilador de techo | Unidad | No | 13
22.4 |  | Bocas de tomas especiales | Unidad | No | 10
22.5 |  | Línea para compresor | Unidad | No | 1
22.6 |  | Línea para ducha | Unidad | No | 1
22.7 |  | LInea para Aire acondicionado | Unidad | No | 8
22.8 |  | Artefactos fluorescentes 1x20w | Unidad | No | 4
22.9 |  | Artefactos fluorescentes 1x40w | Unidad | No | 8
22.10 |  | Artefactos fluorescentes 2x40w | Unidad | No | 23
22.11 |  | Ventilador de techo | Unidad | No | 13
22.12 |  | Tablero principal trifásico compuesto de: 5 llaves termomagneticas Monof. 16A, 19 llaves termomagneticas Monf. 25 A, 1 llave de corte general 3 x 100A | Unidad | No | 1
22.13 |  | Registro eléctrico | Unidad | No | 9
22.14 |  | Acometida: Pilastra de ladrillo común, revocado y pintado caño galv. De 2 1/2" , curva,crucetas,aisladores,cable de acometida, tapa registro y tablero con llave limitadora de carga (incluye los tramites de trifasicacion de la instalación) | Unidad | No | 1
22.15 |  | Split tipo de pared, cap.18.000 BTU/H- F/C | Unidad | No | 3
22.16 |  | Split tipo de pared, cap.12.000 BTU/H-F/C | Unidad | No | 5
22.17 |  | Alimentación desde medidor al T.P: Alimentación subterránea tipo NYY de 25 mm2 y mallado a tierra y tensor unión con aislación | Metro lineal | No | 8,96
23 |  | Instalación Prevencion Contra Incendio
23.1 |  | Extintor de 5kg. Tipo ABC | Unidad | No | 2
23.2 |  | Cartel Luminoso de salidad de Emergencia | Unidad | No | 5
23.3 |  | Detector de humo/calor autonomo | Unidad | No | 14
23.4 |  | Luces de Emergencia tipo LED | Unidad | No | 9
23.5 |  | Luces de Emergencia tipo Halogena | Unidad | No | 3
24 |  | Pinturas
24.1 |  | Pared exterior texturada riscada | Metros cuadrados | No | 31
24.2 |  | Silicona para ladrillejos, previa limpieza | Metros cuadrados | No | 45,15
24.3 |  | Pintura al agua p/pared exterior, incl. enduido | Metros cuadrados | No | 128,52
24.4 |  | Pintura vinilica p/ pared interior | Metros cuadrados | No | 880,84
24.5 |  | Pintura sintetica p/aberturas de madera | Metros cuadrados | No | 53,76
24.6 |  | Pintura sintetica p/abertura metálica, previo tratamiento de antioxido | Metros cuadrados | No | 36,57
24.7 |  | Pintura sintetica p/reja metálica, previo tratamiento de antioxido | Metros cuadrados | No | 51,84
24.8 |  | Canaletas y bajadas al sintético, previo tratamiento antioxido | Metro lineal | No | 47,28
25 |  | Varios
25.1 |  | Cartel identificador | Unidad | No | 1
25.2 |  | Muralla de ladrillo común H=1,3 revocado (pintura al agua) con pilastra de 0,30 con cimiento, nivelación, aislacion,coronamiento sardinel laminado sobre H=1.30 | Metro lineal | No | 13,9
25.3 |  | Cerco alambre tejido 2"x2"x16 y 1,80 de alto reforzado con 3 hiladas de alambre liso con poste de Ho de 2,40 m de altura y cabezal curvo c/3 hiladas de alambre de púa No 16. Incluye excavación, y cimiento de piedra bruta colocada de 0,30x0,50 mts | Metro lineal | No | 47,7
25.4 |  | Señaletica: Carteles de acrilico blanco de 3,2 mm, con letras de vinil autoadhesivo | Unidad | No | 16
25.5 |  | Limpieza periódica y final de obra | Metros cuadrados | No | 500
Precio Total
Firma
| Nombre: | [indicar el nombre completo de la persona que firma el Formulario de la Oferta]
| En calidad de: | [indicar la calidad jurídica de la persona que firma el Formulario de la Oferta]